## CENNIK
CENNIK PRODUKTÓW CCTV
#VALUE! | Obowiązuje od 16 lipca 2025r. |  | #VALUE!
Podane ceny są cenami netto.
Zamówienia: tel. 22 633 90 90 ¦ zamowienia@cbcpoland.pl
Kliknij wybraną grupę produktową (czarne pole) poniżej, aby przejść do cennika z wybranym asortymentem CCTV
KAMERY | Kamery GANZ (NOWOŚĆ: kamera panoramiczna) | VMS GANZ CORTROL | Oprogramowanie GANZ CORTROL oraz dedykowany hardware i akcesoria
REJESTRATORY | Rejestratory cyfrowe GANZ | OBIEKTYWY | Obiektywy COMPUTAR do zastosowań w systemach SECURITY, MACHINE VISION, ITS
AI BOX® | Nadajniki wideo GANZ AI | USŁUGI TECHNICZNE | Cennik usług technicznych oraz serwisowych
KAMERY TERMOWIZYJNE | Kamery termowizyjne GANZ
WARUNKI HANDLOWE | Szczegółowe warunki handlowe i gwarancyjne
#VALUE! |  |  | #VALUE!
CBC (Poland) Sp. z o.o. ¦ ul. Rydygiera 8, bud.17 ¦ 01-793 Warszawa
tel. 22 633 90 90 ¦ zamowienia@cbcpoland.pl
ZAMÓW PRODUKT

## CORTROL ¦ oprogramowanie VMS
#VALUE! | CENNIK PRODUKTÓW CCTV | #VALUE!
|  | RABAT: | 0%
Model (kod) towaru | Opis | Cena PLN detal | Cena PLN z rabatem | Dostępność
Rejestratory GANZ CORTROL-NVR
CORTROL-REC-R04 | Serwer XEON, obsługa do 128 kanałów wideo i audio, do 3840kl/s w rozdzielczości 8MP, 2x Ethernet 1Gbit, OS WIN 11 PRO na dysku SSD. Obudowa RACK 1U, 4x HDD 3,5" SATA, Hot-Swap. Zasilacz 350W. | 16900 | 16900 | ZAM
CORTROL-REC-R04-RP | Serwer XEON, obsługa do 128 kanałów wideo i audio, do 3840kl/s w rozdzielczości 8MP, 2x Ethernet 1Gbit, OS WIN 11 PRO na dysku SSD. Obudowa RACK 1U, 4x HDD 3,5" SATA, Hot-Swap. Zasilacz redundantny 400W. | 19900 | 19900 | ZAM
CORTROL-REC-R08 | Serwer XEON, obsługa do 180 kanałów wideo i audio, do 5400kl/s w rozdzielczości 8MP, 2x Ethernet 1Gbit, OS WIN 11 PRO na dysku SSD. Obudowa RACK 2U, 8x HDD 3,5" SATA, RAID 5/6, Hot-Swap. Zasilacz 600W. | 28900 | 28900 | ZAM
CORTROL-REC-R08-RP | Serwer XEON, obsługa do 180 kanałów wideo i audio, do 5400kl/s w rozdzielczości 8MP, 2x Ethernet 1Gbit, OS WIN 11 PRO na dysku SSD. Obudowa RACK 2U, 8x HDD 3,5" SATA, RAID 5/6, Hot-Swap. Zasilacz redundantny 800W. | 32900 | 32900 | ZAM
CORTROL-REC-R12-RP | Serwer XEON, obsługa do 180 kanałów wideo i audio, do 5400kl/s w rozdzielczości 8MP, 2x Ethernet 1Gbit, OS WIN 11 PRO na dysku SSD. Obudowa RACK 2U, 12x HDD 3,5" SATA, RAID 5/6, Hot-Swap. Zasilacz redundantny 800W. | 37900 | 37900 | ZAM
CORTROL-REC-R16* | Serwer XEON, obsługa do 240 kanałów wideo i audio, do 7200kl/s w rozdzielczości 8MP, 2x Ethernet 1Gbit, OS WIN 11 PRO na dysku SSD. Obudowa RACK 3U, 16x HDD 3,5" SATA/SAS, RAID 1/5/6, Hot-Swap. Zasilacz redundantny 720W. | 44 900 (cena orientacyjna) | 44 900 (cena orientacyjna) | ZAM
CORTROL-REC-R24* | Serwer XEON, obsługa do 240 kanałów wideo i audio, do 7200kl/s w rozdzielczości 8MP, 2x Ethernet 1Gbit, OS WIN 11 PRO na dysku SSD. Obudowa RACK 4U, 24x HDD 3,5" SATA/SAS, RAID 1/5/6, Hot-Swap. Zasilacz redundantny 720W. | 51 900 (cena orientacyjna) | 51 900 (cena orientacyjna) | ZAM
*dla systemów z więcej niż 8 dyskami HDD w RAID zalecamy modele HDD Enterprise - WD Ultrastar DC lub Seagate Exos
Gotowy serwer, preinstalowane oprogramowanie, bez dysków archiwalnych! Przybliżony czas realizacji zamówienia 21-45 dni roboczych.
Archive disc HDDs
HDD SATA | Dysk twardy SATA wyceniany indywidualnie zgodnie z wymaganiami projektowymi. Cena zawiera montaż, konfigurację i alokację bazy danych | na zapytanie | na zapytanie | ZAM
Karta graficzna
Karta graficzna | Karta graficzna dobierana indywidualnie na podstawie ilości i typów analityk GANZ CORTROL wykorzystywanych w projekcie. | na zapytanie | na zapytanie | ZAM
Stacje klienckie GANZ CORTROL
CORTROL-WS-MT-4mDP | Stacja kliencka wysokiej wydajności i7, 16GB RAM, 1x Ethernet 1Gbit, Karta graficzna NVIDIA - wyjścia monitorowe - 4x mini-DisplayPort. OS WIN 11 PRO na dysku SSD. Obudowa MT, 3x HDD 3,5" SATA – 3 lata gwarancji OnSite NBD | 15500 | 15500 | ZAM
CORTROL-WS-MT-8mDP | Stacja kliencka wysokiej wydajności i7, 16GB RAM, 1x Ethernet 1Gbit, Karta graficzna NVIDIA - wyjścia monitorowe - 8x mini-DisplayPort. OS WIN 11 PRO na dysku SSD. Obudowa MT, 3x HDD 3,5" SATA – 3 lata gwarancji OnSite NBD | 20000 | 20000 | ZAM
UWAGA: ceny elementów rozbudowy nie podlegają rabatom!
Moduły WE/WY MOXA - IP Ethernet
MOXA ioLogik E1210 | Moduł WE/WY do systemu CORTROL VMS. 16x Wejście cyfrowe. Komunikacja po sieci IP Ethernet 2x LAN 100Mbps, RJ45. Zasilanie 12-36VDC. Montaż na szynę DIN. | 800 | 800 | ZAM
MOXA ioLogik E1211 | Moduł WE/WY do systemu CORTROL VMS. 16x Wyjście cyfrowe. Komunikacja po sieci IP Ethernet 2x LAN 100Mbps, RJ45. Zasilanie 12-36VDC. Montaż na szynę DIN. | 900 | 900 | ZAM
MOXA ioLogik E1212 | Moduł WE/WY do systemu CORTROL VMS. 8x Wejście cyfrowe, 8x Wyjście cyfrowe. Komunikacja po sieci IP Ethernet 2x LAN 100Mbps, RJ45. Zasilanie 12-36VDC. Montaż na szynę DIN. | 900 | 900 | ZAM
MOXA ioLogik E1214 | Moduł WE/WY do systemu CORTROL VMS. 6x Wejście cyfrowe, 6x Wyjście przekaźnikowe 2A @ 30VDC. Komunikacja po sieci IP Ethernet 2x LAN 100Mbps, RJ45. Zasilanie 12-36VDC. Montaż na szynę DIN. | 900 | 900 | ZAM
MDR-20-12 | Zasilacz na szynę DIN do modułów WE/WY MOXA - 20W 12V 1.67A. | 100 | 100 | ZAM
UWAGA: ceny elementów rozbudowy nie podlegają rabatom!
Licencje GANZ CORTROL DEMO
Licencja CORTROL DEMO | Wersja demonstracyjna oprogramowania GANZ CORTROL VMS w edycji Premier/Global. Licencja ograniczona czasowo. | na zapytanie | na zapytanie | ZAM
Licencje GANZ CORTROL PREMIER
ZNS-Premier9 | Licencja elektroniczna na oprogramowanie GANZ CORTROL VMS w edycji Premier. Umożliwia podłączenie 9 kanałów wideo do pojedynczego serwera. Zawiera pakiet subskrypcji na usługę utrzymania oraz aktualizacji oprogramowania w okresie 2 lat od daty pierwotnej aktywacji. | 3000 | 3000 | ZAM
ZNS-Premier16 | Licencja elektroniczna na oprogramowanie GANZ CORTROL VMS w edycji Premier. Umożliwia podłączenie 16 kanałów wideo do pojedynczego serwera. Zawiera pakiet subskrypcji na usługę utrzymania oraz aktualizacji oprogramowania w okresie 2 lat od daty pierwotnej aktywacji. | 5500 | 5500 | ZAM
ZNS-Premier24 | Licencja elektroniczna na oprogramowanie GANZ CORTROL VMS w edycji Premier. Umożliwia podłączenie 24 kanałów wideo do pojedynczego serwera. Zawiera pakiet subskrypcji na usługę utrzymania oraz aktualizacji oprogramowania w okresie 2 lat od daty pierwotnej aktywacji. | 6800 | 6800 | ZAM
ZNS-Premier48 | Licencja elektroniczna na oprogramowanie GANZ CORTROL VMS w edycji Premier. Umożliwia podłączenie 48 kanałów wideo do pojedynczego serwera. Zawiera pakiet subskrypcji na usługę utrzymania oraz aktualizacji oprogramowania w okresie 2 lat od daty pierwotnej aktywacji. | 14000 | 14000 | ZAM | #VALUE!
ZNS-Premier72 | Licencja elektroniczna na oprogramowanie GANZ CORTROL VMS w edycji Premier. Umożliwia podłączenie 72 kanałów wideo do pojedynczego serwera. Zawiera pakiet subskrypcji na usługę utrzymania oraz aktualizacji oprogramowania w okresie 2 lat od daty pierwotnej aktywacji. | 21000 | 21000 | ZAM | #VALUE!
ZNS-Premier96 | Licencja elektroniczna na oprogramowanie GANZ CORTROL VMS w edycji Premier. Umożliwia podłączenie 96 kanałów wideo do pojedynczego serwera. Zawiera pakiet subskrypcji na usługę utrzymania oraz aktualizacji oprogramowania w okresie 2 lat od daty pierwotnej aktywacji. | 28000 | 28000 | ZAM | #VALUE!
Licencje GANZ CORTROL PREMIER Contract Renewal (przedłużenie subskrypcji)
ZNS-2AC9 | Przedłużenie subskrypcji dla licencji ZNS-Premier9 o dodatkowe 2 lata | 760 | 760 | ZAM
ZNS-2AC16 | Przedłużenie subskrypcji dla licencji ZNS-Premier16 o dodatkowe 2 lata | 1400 | 1400 | ZAM
ZNS-8AC9 | Przedłużenie subskrypcji dla licencji ZNS-Premier9 o dodatkowe 8 lat | 1600 | 1600 | ZAM
ZNS-8AC16 | Przedłużenie subskrypcji dla licencji ZNS-Premier16 o dodatkowe 8 lat | 2800 | 2800 | ZAM
GANZ CORTROL PREMIER 1 kanał
ZNS-Premier1Ch | Rozszerzenie licencji elektronicznej na oprogramowanie GANZ CORTROL VMS w edycji Premier o pojedynczy kanał wideo (konieczny zakup minimum 6 kanałów w jednej transzy). !!! UWAGA - Nie dotyczy edycji GANZ CORTROL VMS w wersji Premier9 oraz Premier16 !!! | 320 | 320 | ZAM
Licencje GANZ CORTROL PREMIER Contract Renewal (przedłużenie subskrypcji 1 kanał)
ZNS-1ACP1 | Przedłużenie subskrypcji dla pojedynczego kanału oprogramowania GANZ CORTROL VMS w edycji Premier o 1 rok. | 52 | 52 | ZAM
ZNS-2ACP1 | Przedłużenie subskrypcji dla pojedynczego kanału oprogramowania GANZ CORTROL VMS w edycji Premier o 2 lata. | 73 | 73 | ZAM
ZNS-3ACP1 | Przedłużenie subskrypcji dla pojedynczego kanału oprogramowania GANZ CORTROL VMS w edycji Premier o 3 lata. | 94 | 94 | ZAM
CORTROL PREMIER z dożywotnim wsparciem i aktualizacjami
ZNS-PREMIER24-NE | Licencja elektroniczna na oprogramowanie GANZ CORTROL VMS w edycji Premier. Umożliwia podłączenie 24 kanałów wideo do pojedynczego serwera. Zawiera dożywotni pakiet subskrypcji na usługę utrzymania oraz aktualizacji oprogramowania. | 9600 | 9600 | ZAM | #VALUE!
ZNS-Premier1Ch-NE | Rozszerzenie licencji elektronicznej na oprogramowanie GANZ CORTROL VMS w edycji Premier o pojedynczy kanał wideo z dożywotnim pakietem subskrypcji. | 410 | 410 | ZAM | #VALUE!
ZNS-NE-P1CH | Uaktualnienie do dożywotniego planu wsparcia i aktualizacji dla 1 kanału Premier | 130 | 130 | ZAM | #VALUE!
Licencje GANZ CORTROL GLOBAL (Produkt Projektowy)
ZNS-GStart50 | Licencja elektroniczna na oprogramowanie GANZ CORTROL VMS w edycji Global. Pakiet startowy umożliwiający podłączenie 50 kanałów wideo w środowisku rozproszonym. Zawiera pakiet subskrypcji na usługę utrzymania oraz aktualizacji oprogramowania w okresie 2 lat od daty pierwotnej aktywacji. | 33000 | 33000 | ZAM
ZNS-GStart100 | Licencja elektroniczna na oprogramowanie GANZ CORTROL VMS w edycji Global. Pakiet startowy umożliwiający podłączenie 100 kanałów wideo w środowisku rozproszonym. Zawiera pakiet subskrypcji na usługę utrzymania oraz aktualizacji oprogramowania w okresie 2 lat od daty pierwotnej aktywacji. | 47000 | 47000 | ZAM
Licencje GANZ CORTROL GLOBAL - 1 kanał
ZNS-GL-1CH | Rozszerzenie licencji elektronicznej na oprogramowanie GANZ CORTROL VMS w edycji Global o pojedynczy kanał wideo (konieczny zakup minimum 6 kanałów w jednej transzy). | 530 | 530 | ZAM
Licencje GANZ CORTROL GLOBAL Contract Renewal (przedłużenie subskrypcji)
ZNS-1ACG1 | Przedłużenie subskrypcji dla pojedynczego kanału oprogramowania GANZ CORTROL VMS w edycji Global o 1 rok. (Tylko dla posiadaczy licencji na oprogramowanie GANZ CORTROL VMS w edycji Global). | 145 | 145 | ZAM
ZNS-2ACG1 | Przedłużenie subskrypcji dla pojedynczego kanału oprogramowania GANZ CORTROL VMS w edycji Global o 2 lata. (Tylko dla posiadaczy licencji na oprogramowanie GANZ CORTROL VMS w edycji Global). | 255 | 255 | ZAM
ZNS-3ACG1 | Przedłużenie subskrypcji dla pojedynczego kanału oprogramowania GANZ CORTROL VMS w edycji Global o 3 lata. (Tylko dla posiadaczy licencji na oprogramowanie GANZ CORTROL VMS w edycji Global). | 350 | 350 | ZAM
CORTROL GLOBAL z dożywotnim wsparciem i aktualizacjami
ZNS-GStart50-NE | Licencja elektroniczna na oprogramowanie GANZ CORTROL VMS w edycji Global. Pakiet startowy umożliwiający podłączenie 50 kanałów wideo w środowisku rozproszonym. Zawiera dożywotni pakiet subskrypcji na usługę utrzymania oraz aktualizacji oprogramowania. | 46000 | 46000 | ZAM | #VALUE!
ZNS-GStart100-NE | Licencja elektroniczna na oprogramowanie GANZ CORTROL VMS w edycji Global. Pakiet startowy umożliwiający podłączenie 100 kanałów wideo w środowisku rozproszonym. Zawiera dożywotni pakiet subskrypcji na usługę utrzymania oraz aktualizacji oprogramowania. | 76000 | 76000 | ZAM | #VALUE!
ZNS-GL-1CH-NE | Rozszerzenie licencji elektronicznej na oprogramowanie GANZ CORTROL VMS w edycji Global o pojedynczy kanał wideo z dożywotnim pakietem subskrybcji. | 760 | 760 | ZAM | #VALUE!
ZNS-NE-G1CH | Uaktualnienie do dożywotniego planu wsparcia i aktualizacji dla 1 kanału Global | 360 | 360 | ZAM | #VALUE!
Licencje GANZ CORTROL UPGRADE (rozszerzenia)
ZNS-UP1Ch-GL-1Ch | Migracja pojedynczego kanału z edycji Premier do edycji Global (Tylko dla posiadaczy licencji na oprogramowanie GANZ CORTROL VMS w edycji Global i migrujących kanały z edycji Premier). | 280 | 280 | ZAM
ZNS-U-P9/P16-P24 | Rozszerzenie licencji na oprogramowanie GANZ CORTROL VMS w edycji Premier: ZNS-Premier9/16 - > ZNS-Premier24 | 4300 | 4300 | ZAM
Licencje analityczne GANZ CORTROL
CORTROL Video Analytic (CVA) Licenses
ZNS-CVA-Base-1 | Licencja elektroniczna na moduł analityki obrazu CVA dla oprogramowania GANZ CORTROL VMS. Licencja bazowa: wykrywa ludzi, pojazdy, zwierzęta oraz inne sklasyfikowane rodzaje obiektów. Metadane zawierają klasyfikację obiektów oraz informacje o przemieszczaniu się wykrytych obiektów w scenie. Reguły: Wykrycie obiektu, klasyfikacja obiektu, zliczanie obiektów, wykrycie w strefie, alarmy i wyszukiwanie obiektów w czasie rzeczywistym. | 890 | 890 | ZAM
ZNS-UP-CVA-1 | Aktualizacja licencji analitycznej CORTROL VCA do CORTROL CVA *Wymaga oprogramowania GANZ CORTROL VMS v.1.19 lub nowszej* | 400 | 400 | ZAM | #VALUE!
CORTROL Video Analytics (CVA) Advance License
ZNS-CVA-LPR-D-1 | Licencja elektroniczna na moduł LPR dla oprogramowanie GANZ CORTROL VMS. Rozpoznawanie standardowych tablic rejestracyjnych dla prędkości do 80 km/h. Wsparcie dla procesowania CPU oraz GPU. Umożliwia podłączenie 1 kanału wideo do pojedynczego serwera. Możliwość aktywacji wielu licencji jednego typu na jednym serwerze. *Współpraca z oprogramowaniem GANZ CORTROL VMS v.1.22.1 oraz nowszym* *Wymagana instalacja dodatkowego modułu analitycznego* | 6100 | 6100 | ZAM
ZNS-CVA-LPR-C-1 | Licencja elektroniczna na moduł LPR dla oprogramowanie GANZ CORTROL VMS. Rozpoznawanie standardowych tablic rejestracyjnych dla prędkości do 250 km/h. Zaawansowana algorytm rozróżniający producenta, model, kolor, kierunek poruszania się oraz generujący metadane. Wsparcie dla procesowania GPU. Umożliwia podłączenie 1 kanału wideo do pojedynczego serwera. Możliwość aktywacji wielu licencji jednego typu na jednym serwerze. *Współpraca z oprogramowaniem GANZ CORTROL VMS v.1.22.1 oraz nowszym* *Wymagana instalacja dodatkowego modułu analitycznego* | 12500 | 12500 | ZAM
ZNS-CVA-UICC-1 | Licencja elektroniczna na moduł UIC dla oprogramowanie GANZ CORTROL VMS. Rozpoznawanie numerów międzynarodowych kontenerów transportowych oraz oznaczeń UIC taboru kolejowego. Wsparcie dla procesowania CPU oraz GPU. Umożliwia podłączenie 1 kanału wideo do pojedynczego serwera. Możliwość aktywacji wielu licencji jednego typu na jednym serwerze. *Współpraca z oprogramowaniem GANZ CORTROL VMS v.1.22.1 oraz nowszym* *Wymagana instalacja dodatkowego modułu analitycznego* | 19000 | 19000 | ZAM
ZNS-CVA-FR-1 | Licencja elektroniczna na moduł FR dla oprogramowanie GANZ CORTROL VMS. Rozpoznawanie twarzy w kadrze. Wsparcie dla procesowania GPU. Umożliwia podłączenie 1 kanału wideo do pojedynczego serwera. Możliwość aktywacji wielu licencji jednego typu na jednym serwerze. *Współpraca z oprogramowaniem GANZ CORTROL VMS v.1.22.1 oraz nowszym* *Wymagana instalacja dodatkowego modułu analitycznego* | 7800 | 7800 | ZAM
ZNS-1YCVA-1Ch | Roczne donowienie za 10% sumy kosztów istniejących kanałów analitycznych CVA | 10% | 10% | ZAM | #VALUE!
ZNS-2YCVA-1Ch | 2-letnie odnowienie za 16% sumy kosztów istniejących kanałów analitycznych CVA | 16% | 16% | ZAM | #VALUE!
ZNS-3YCVA-1Ch | 3-letnie odnowienie za 20% sumy kosztów istniejących kanałów analitycznych CVA | 20% | 20% | ZAM | #VALUE!
GANZ CORTROL CROSS LINK LICENCJE
ZNS-CL-Base-1 | Licencja elektroniczna na moduł CrossLink dla oprogramowania GANZ CORTROL VMS - Poziom Basic. Interaktywne zewnętrzne źródła URL (przykładowo - strony WWW). Pakiet umożliwia integrację oraz nagrywanie dla 1 kanału wideo. Możliwość aktywacji wielu kanałów w jednym systemie GANZ CORTROL VMS. *Wymaga oprogramowania GANZ CORTROL VMS v.1.20.1 oraz nowszych* | 2600 | 2600 | ZAM
ZNS-CL-Advance-1 | Licencja elektroniczna na moduł CrossLink dla oprogramowania GANZ CORTROL VMS - Poziom Advanced. Interaktywne zewnętrzne aplikacje (przykładowo - sesje RDP). Pakiet umożliwia integrację oraz nagrywanie dla 1 kanału wideo. Możliwość aktywacji wielu kanałów w jednym systemie GANZ CORTROL VMS. *Wymaga oprogramowania GANZ CORTROL VMS v.1.20.1 oraz nowszych* | 4400 | 4400 | ZAM
Licencje na oprogramowanie firm zewnętrznych (informacja poglądowa)
ZNS-NEDAP | Licencja elektroniczna na integrację systemu kontroli dostępu NEDAP AEOS z GANZ CORTROL | 10000 | 10000 | ZAM
ZNS-DATA-C-1Ch | 1-kanałowa licencja (kanał danych) dla POS i wizualizacji danych tekstowych. Zawiera wysoko obciążalną bazę danych szeregów czasowych dla źródeł danych, zaawansowane zapytania logiczne i wizualizację kanałów danych. | 1100 | 1100 | ZAM | #VALUE!
LIC-VISO-ST-IS-CORT ( RACS 5 ) | (Informacja poglądowa) Licencja elektroniczna dla oprogramowania VISO ST systemu Roger RACS 5 na obsługę połączeń z modułem integracji w GANZ CORTROL VMS. Licencja współpracuje z oprogramowaniem VISO ST. Szczegóły odnośnie licencji oraz konfiguracji dostępne są u producenta oprogramowania. | Informacja tel. | Informacja tel. | ZAM
CORTROL-ADM-FEE | Dodatkowa opłata administracyjna dotycząca rozszerzenia licencji o dodatkowe kanały dla nieaktywnej subskrypcji. Wynosi 10% wartości dodatkowych kanałów i nie mniej niż 50USD. | 10% | 10% | ZAM | #VALUE!
USŁUGA WSPARCIA TECHNICZNEGO
Uruchomienie systemu GANZ CORTROL (Zdalne) | Usługa uruchomienia i konfiguracji systemu bazującego na aplikacji GANZ CORTROL Premier/Global. Usługa zawiera pakiet 6 godzin połączenia zdalnego w danym dniu + 4 godziny do wykorzystania na modyfikacje konfiguracji w okresie następnych 30 dni. Dalsze wsparcie naliczane będzie według cennika. Nie dotyczy modułów analityki VCA, AI, LPR, FR. Usługa realizowana poprzez dedykowane narzędzie pulpitu zdalnego TeamViewer w wersji CBC. Dla realizacji usługi wymagane jest wypełnienie oraz podpisanie przez zamawiającego oświadczenia o akceptacji zakresu oraz warunków asysty technicznej. | 2800 | 2800 | ZAM
Uruchomienie systemu GANZ CORTROL (Lokalne) | Usługa uruchomienia i konfiguracji systemu bazującego na aplikacji GANZ CORTROL Premier/Global. Usługa zawiera pakiet 8 godzin wsparcia lokalnego na obiekcie danego dnia (dojazd wliczony w cenę) + 4 godziny do wykorzystania na modyfikacje konfiguracji w okresie następnych 30 dni (zdalny pulpit). Dalsze wsparcie naliczane będzie według cennika. Nie dotyczy modułów analityki VCA, AI, LPR, FR. Usługa realizowana poprzez dedykowane narzędzie pulpitu zdalnego TeamViewer w wersji CBC. Dla realizacji usługi wymagane jest wypełnienie oraz podpisanie przez zamawiającego oświadczenia o akceptacji zakresu oraz warunków asysty technicznej. | 3800 | 3800 | ZAM
Zdalne wsparcie techniczne (opłata za każdą rozpoczętą godzinę) | Usługa zdalnego wsparcia dla produktów: CORTROL oraz VCA - opłata za każdą rozpoczętą godzinę dla klientów | 300 | 300 | ZAM
Wsparcie techniczne na obiekcie (opłata za każdą rozpoczętą godzinę) | Usługa lokalnego wsparcia na obiekcie dla produktów: CORTROL oraz VCA - opłata za każdą rozpoczętą godzinę dla klientów. Wymagane podpisanie oświadczenia o spełnieniu warunków przygotowania systemu dla asysty lokalnej. | 300 | 300 | ZAM
Dojazd do obiektu | Dojazd specjalisty technicznego na obiekt | 350 | 350 | ZAM
* Klientom, którzy odbyli szkolenie z zakresu rozwiązań CORTROL i/lub VCA przysługuje pakiet 5h zdalnego wsparcia technicznego.
Zarejestruj się na bezpłatne szkolenie: szkolenia@cbcpoland.pl
Ceny są cenami detalicznymi PLN netto, do których należy doliczyć 23% VAT. UWAGA: stawki usług nie podlegają rabatom!

## GANZ ¦ Rozwiązania CCTV
|  |  | CENNIK PRODUKTÓW CCTV | #VALUE!
|  |  |  | RABAT: | 0%
Zdjęcie |  | Model (kod) towaru | Opis | Cena PLN detal | Cena PLN z rabatem | Dostępność
KAMERY IP
KOMPAKTOWE
|  | ZN8-80C4D | Kamera IP GENSTAR kompaktowa 4MP (50FPS) ¦ 1/2.8" CMOS, 3 strumienie H.265/H.264/MJPEG, WDR, mechaniczny filtr IR-cut, Alarm 1x IN / 1x OUT, Audio 1x IN / 1x OUT, RS485, wyjście CVBS, wbudowany mikrofon, obsługa kart SD do 256GB, 3D-DNR, HLC, BLC, DC12V/ AC24V/ PoE(802.3af). Kamera bez obiektywu. Obiektywy do nabycia w CBC Poland. Wbudowane funkcje analityki obrazu GenSTAR IVS 2.0 (Analityka AI oparta na wzorcach). Kamera zgodna z NDAA | 1400 | 1400 | MAG
KOPUŁKOWE TYPU TURRET
|  | ZN8-51E5F28NT | Kamera IP GENSTAR Turret 5MP (20FPS) ¦ 2.8mm Fixed ¦ 1/3" CMOS, 2 strumienie H.265/H.264/MJPEG, dWDR, mechaniczny filtr IR-cut, IR LED do 30 metrów, white LED 30m, wbudowany mikrofon, ONVIF S, obsługa kart SD do 256GB, 3D-DNR, HLC, BLC, ROI, DEFOG, tryb korytarzowy, IP66, DC12V / PoE(802.3af). Wbudowana analityka obrazu z funkcją detekcji człowieka. Kamera zgodna z NDAA. (2 lata gwarancji) | 550 | 550 | MAG
|  | ZA8-CBK646M | Puszka natynkowa do kamer GENSTAR ZN8-51E5F28NT | 190 | 190 | MAG
|  | ZN8V-71E5F28DT-J4 | Kamera IP GENSTAR Turret 5MP (25/30 FPS) ¦ 2.8mm Fixed ¦ 1/2.7" CMOS, 3 strumienie H.265/H.264/MJPEG, True WDR, mechaniczny filtr IR-cut, SMART-IR do 30 metrów, głośnik, mikrofon, czerwone i nibieskie światła, ONVIF S,G,M,T, obsługa kart SD do 1TB, 3D-DNR, HLC, BLC, ROI, Defog. Obudowa metal+plastyk, IP66, DC12V / PoE (802.3af). Wbudowane funkcje analityki obrazu GenSTAR IVS 2.0 (Analityka AI oparta na wzorcach) Kamera wyprodukowana w Wietnamie. Kamera zgodna z NDAA. | 800 | 800 | MAG | #VALUE!
|  | ZA8-CBK646M | Puszka natynkowa do kamer GENSTAR ZN8V-71E5F28DT-J4 | 190 | 190 | MAG
|  | ZN8-71E5M213D-M | Kamera IP GENSTAR kopułkowa 5MP (25/30FPS) ¦ 2.7-13.5mm MFZ ¦ 1/2.7" CMOS, 3 strumienie H.265/H.264/MJPEG, True WDR, mechaniczny filtr IR-cut, SMART-IR do 40 metrów, Alarm 1x IN / 1x OUT, Audio 1x IN / 1x OUT, mikrofon, ONVIF S,G,M,T, obsługa kart SD do 256TB, 3D-DNR, HLC, BLC, tryb korytarzowy 9:16, ROI, Defog. Obudowa metal+plastik, IP66, DC12V / PoE (802.3af). Wbudowane funkcje analityki obrazu GenSTAR IVS 2.0 (Analityka AI oparta na wzorcach).Kamera zgodna z NDAA. | 1000 | 1000 | MAG
|  | ZN8V-71E5M213D-M | Kamera IP GENSTAR kopułkowa 5MP (25/30FPS) ¦ 2.7-13.5mm MFZ ¦ 1/2.7" CMOS, 3 strumienie H.265/H.264/MJPEG, True WDR, mechaniczny filtr IR-cut, SMART-IR do 40 metrów, Alarm 1x IN / 1x OUT, Audio 1x IN / 1x OUT, mikrofon, ONVIF S,G,M,T, obsługa kart SD do 256TB, 3D-DNR, HLC, BLC, tryb korytarzowy 9:16, ROI, Defog. Obudowa metal+plastyk, IP66, DC12V / PoE (802.3af). Wbudowane funkcje analityki obrazu GenSTAR IVS 2.0 (Analityka AI oparta na wzorcach). Kamera wyprodukowana w Wietnamie. Kamera zgodna z NDAA. | 1200 | 1200 | MAG | #VALUE!
|  | ZNT8-25E0F36-B | Kamera IP GENSTAR Turret 2-torowa ¦ Termowizja: obiektyw 3.5mm; 256x192 (piksel: 12μm), 4CIF (30FPS) ¦ Tor optyczny D/N: 4MP (30FPS), obiektyw 4mm, WDR>120dB ¦ 3 strumienie H.265/H.264/MJPEG ¦ Niechłodzony detektor mikrobolometryczny (tlenek wanadu), Czułość NETD: <50mK @ F1.0 (reakcja temp. 30ms), Zakres widma: 8-14μm ¦ Pomiar: -40°C ... 150°C (+/-2°C) ¦ 16 stref ¦ 17 trybów koloru. SMART-IR do 35 metrów, Alarm 1x IN / 1x OUT, Audio 1x IN / 1x OUT, wbudowany głośnik i mikrofon, HDMI OUT, ONVIF S, obsługa kart SD do 256GB, 3D-DNR, HLC, BLC, ROI, Defog. Obudowa metalowa IP66, DC12V / DC24V / PoE (802.3af). Wbudowane funkcje analityki obrazu GenSTAR IVS 2.0 (Analityka AI oparta na wzorcach). Odległość rozpoznawania ludzi (1,8×0,5m) – 35m, Odległość rozpoznania pojazdu (4×1,5m) – 80m, Odległość wykrywania ognia (1m×1m) – 60m, Odległość pomiaru temperatury obiektu (1m×1m) – 40m. Kamera zgodna z NDAA. | 5500 | 5500 | MAG
|  | ZA8-CBK645D | Puszka natynkowa do kamery GANZ ZNT8-25E0F36-B, ZN8-71E5M213D-M | 170 | 170 | MAG
|  | ZA8-CBK501 | Wysięgnik naścienny do kamery GENSTAR ZN8-71E5M213D-M | 150 | 150 | ZAM
|  | ZA8-CBK102 | Mocowanie narożne do wysięgnika ZA8-CBK501 | 130 | 130 | ZAM
|  | ZA8-CBK101 | Adapter do instalacji na słupie do wysięgnika ZA8-CBK501, zakres montażu opasek na uchwytach 130-152mm | 115 | 115 | ZAM
KOPUŁKOWE
|  | ZN8-71DT5F28NL | Kamera IP GENSTAR kopułkowa 5MP (25/30FPS) ¦ 2.8mm Fixed ¦ 1/2.7" CMOS, 3 strumienie H.265/H.264/MJPEG, True WDR, mechaniczny filtr IR-cut, SMART-IR do 30 metrów, ONVIF S,G,M,T, obsługa kart SD do 1TB, 3D-DNR, HLC, BLC, tryb korytarzowy 9:16, ROI, Defog. Obudowa metalowa wandaloodporna IK10, IP67, DC12V / PoE (802.3af). Wbudowane funkcje analityki obrazu GenSTAR IVS 2.0 (Analityka AI oparta na wzorcach). Kamera zgodna z NDAA. | 750 | 750 | MAG
|  | ZA8-CBK656 | Adapter natynkowy do kamer GANZ ZN8-71DT5F28NL. (⌀110mm) | 100 | 100 | MAG
|  | ZA8-JBMP-2 | Puszka natynkowa do kamer GENSTAR kopułowych wandaloodpornych (⌀120mm) | 220 | 220 | MAG
|  | ZN8-80DT5M213DL | Kamera IP GENSTAR kopułkowa 5MP (25FPS) ¦ 2.7-13.5mm MFZ ¦ 1/2.8" CMOS, 3 strumienie H.265/H.264/MJPEG, WDR>96dB, mechaniczny filtr IR-cut, SMART-IR do 30 metrów, Alarm 1x IN / 1x OUT, Audio 1x IN / 1x OUT, ONVIF S, obsługa kart SD do 256GB, 3D-DNR, HLC, BLC, tryb korytarzowy 9:16, ROI, Defog. Obudowa metalowa wandaloodporna IK10, IP67, DC12V / PoE (802.3af). Wbudowane funkcje analityki obrazu GenSTAR IVS 2.0 (Analityka AI oparta na wzorcach). Kamera zgodna z NDAA. | 1200 | 1200 | MAG
|  | ZN8-80DT8M213DL | Kamera IP GENSTAR kopułkowa 8MP (25FPS) ¦ 2.7-13.5mm MFZ ¦ 1/2.8" CMOS, 3 strumienie H.265/H.264/MJPEG, WDR>96dB, mechaniczny filtr IR-cut, SMART-IR do 30 metrów, Alarm 1x IN / 1x OUT, Audio 1x IN / 1x OUT, ONVIF S, obsługa kart SD do 256GB, 3D-DNR, HLC, BLC, tryb korytarzowy 9:16, ROI, Defog. Obudowa metalowa wandaloodporna IK10, IP67, DC12V / PoE (802.3af). Wbudowane funkcje analityki obrazu GenSTAR IVS 2.0 (Analityka AI oparta na wzorcach). Kamera zgodna z NDAA. | 1500 | 1500 | MAG
|  | ZA8-JBMP-2 | Puszka natynkowa do kamer GENSTAR kopułowych wandaloodpornych (⌀120mm) | 220 | 220 | MAG
|  | ZA8-CBK627B | Adapter do instalacji na słupie puszki ZA8-JBMP, zakres montażu opasek na uchwytach 130-152mm | 160 | 160 | MAG
BULLET
|  | ZNPK-2MB5F28DL | Kamera IP PIXELPRO bullet 5MP (30fps) ¦ 2.8mm F-IRIS ¦ 1/2.8" CMOS, 3 strumienie (H.265/H.264/MJPEG), technologia "VBR+", WDR>120dB, mechaniczny filtr IR-cut; SMART-IR do 30 metrów, ONVIF S, 3D-DNR, HLC, BLC, Auto-ROI, Defog. Obudowa metalowa, IP66, 12VDC/PoE(802.11af). Wbudowane funkcje analityki obrazu PixelPRO AI z możliwością aktywacji do 2 licencji AI (ograniczenie do procesowania 1 funkcji AI w czasie rzeczywistym). Kamera wyprodukowana w Korei. Kamera zgodna z NDAA. | 1600 | 1600 | MAG | #VALUE!
|  | ZNPK-2B5M212DLP-A | Kamera IP PIXELPRO bullet 5MP (30fps) ¦ 2.8-12mm MFZ P-IRIS ¦ 1/2.8" CMOS, 3 strumienie (H.265/H.264/MJPEG), technologia "VBR+", WDR>120dB, mechaniczny filtr IR-cut; SMART-IR do 30 metrów, Alarm 1x IN / 1x OUT, Audio 1x IN / 1x OUT, ONVIF S, obsługa kart SD do 2TB, 3D-DNR, HLC, BLC, Auto-ROI, Defog. Obudowa metalowa, IP67, IK09, 12VDC/24VAC/PoE(802.11af), DC12V OUT. Wbudowane funkcje analityki obrazu PixelPRO AI z możliwością aktywacji do 2 licencji AI (ograniczenie do procesowania 1 funkcji AI w czasie rzeczywistym). Kamera wyprodukowana w Korei. Kamera zgodna z NDAA. | 2400 | 2400 | MAG | #VALUE!
|  | ZNPK-2B5M550DL-A | Kamera IP PIXELPRO bullet 5MP (30fps) ¦ 5-50mm MFZ DC-IRIS ¦ 1/2.8" CMOS, 3 strumienie (H.265/H.264/MJPEG), technologia "VBR+". WDR>120dB, mechaniczny filtr IR-cut; SMART-IR do 80 metrów, Alarm 1x IN / 1x OUT, Audio 1x IN / 1x OUT, Onvif profil S, obsługa kart SD do 2TB, 3D-DNR, HLC, BLC, Auto-ROI, Defog. Sprzętowy Watchdog. Obudowa metalowa, IP67, IK09, DC12V / AC24V / PoE(802.11af), DC12V OUT. Wbudowane funkcje analityki obrazu PixelPRO AI z możliwością aktywacji do 2 licencji AI (ograniczenie do procesowania 1 funkcji AI w czasie rzeczywistym). Kamera wyprodukowana w Korei. Kamera zgodna z NDAA. | 3200 | 3200 | MAG | #VALUE!
|  | ZA8-JBMP-2 | Puszka natynkowa do kamer typu bullet z serii PixelPRO (ZN / ZNC / ZNPK) | 220 | 220 | MAG
|  | ZA8-CBK627B | Adapter do instalacji na słupie puszki ZA8-JBMP-2 | 180 | 180 | MAG
|  | ZN8-51MB5F28NT | Kamera IP GENSTAR bullet 5MP (20FPS) ¦ 2.8mm Fixed ¦ 1/3" CMOS, 2 strumienie H.265/H.264/MJPEG, dWDR, mechaniczny filtr IR-cut, IR LED do 30 metrów, white LED 30m, wbudowany mikrofon i głośnik, ONVIF S, obsługa kart SD do 256GB, 3D-DNR, HLC, BLC, ROI, DEFOG, tryb korytarzowy, IP66, DC12V / PoE(802.3af). Wbudowana analityka obrazu z funkcją detekcji człowieka. Kamery zgodne z NDAA. (2 lata gwarancji) | 550 | 550 | MAG
|  | LCA-JB-S | Puszka natynkowa do kamer GANZ ZN8-51MB5F28NT | 120 | 120 | MAG
|  | ZN8V-71B5F28DT-J4A | Kamera IP GENSTAR Bullet 5MP (25/30 FPS) ¦ 2.8mm Fixed ¦ 1/2.7" CMOS, 3 strumienie H.265/H.264/MJPEG, True WDR, mechaniczny filtr IR-cut, SMART-IR do 30, Alarm 1x IN / 1x OUT, Audio 1x IN / 1x OUT metrów, głośnik, mikrofon, czerwone i nibieskie światła, ONVIF S,G,M,T, obsługa kart SD do 1TB, 3D-DNR, HLC, BLC, ROI, Defog. Obudowa metal+plastyk, IP66, DC12V / PoE (802.3af). Wbudowane funkcje analityki obrazu GenSTAR IVS 2.0 (Analityka AI oparta na wzorcach).Kamera wyprodukowana w Wietnamie. Kamera zgodna z NDAA. | 900 | 900 | MAG | #VALUE!
|  | ZA8-CBK656A | Adapter natynkowy do kamer GANZ ZN8V-71B5F28DT-J4A | 190 | 190 | MAG
|  | ZN8-71B5M213D | Kamera IP GENSTAR bullet 5MP (25/30FPS) ¦ 2.7-13.5mm MFZ ¦ 1/2.7" CMOS, 3 strumienie H.265/H.264/MJPEG, True WDR, mechaniczny filtr IR-cut, SMART-IR do 40 metrów, Alarm 1x IN / 1x OUT, Audio 1x IN / 1x OUT, ONVIF S,G,M,T, obsługa kart SD do 1TB, 3D-DNR, HLC, BLC, ROI, Defog. Obudowa metal, IP67, DC12V / PoE (802.3af). Wbudowane funkcje analityki obrazu GenSTAR IVS 2.0 (Analityka AI oparta na wzorcach).Kamera zgodna z NDAA. | 1000 | 1000 | MAG
|  | ZN8V-71B5M213D | Kamera IP GENSTAR bullet 5MP (25/30FPS) ¦ 2.7-13.5mm MFZ ¦ 1/2.7" CMOS, 3 strumienie H.265/H.264/MJPEG, True WDR, mechaniczny filtr IR-cut, SMART-IR do 40 metrów, Alarm 1x IN / 1x OUT, Audio 1x IN / 1x OUT, ONVIF S,G,M,T, obsługa kart SD do 1TB, 3D-DNR, HLC, BLC, ROI, Defog. Obudowa metal, IP67, DC12V / PoE (802.3af). Wbudowane funkcje analityki obrazu GenSTAR IVS 2.0 (Analityka AI oparta na wzorcach).Kamera wyprodukowana w Wietnamie. Kamera zgodna z NDAA. | 1200 | 1200 | MAG | #VALUE!
|  | ZN8-80BT4M550DL-A | Kamera IP GENSTAR bullet 4MP (50/60FPS) ¦ 5-50mm MFZ ¦ 1/2.8" CMOS, 3 strumienie H.265 / H.264 / MJPEG / mechaniczny filtr IR-cut, SMART-IR do 100 metrów, Alarm 1x IN / 1x OUT, Audio 1x IN / 1x OUT, ONVIF, obsługa kart SD do 512GB, 2D/3D-DNR, HLC, BLC, DEFOG, True WDR / tryb korytarzowy 9:16, ROI, Defog. Obudowa metalowa wandaloodporna IK10, IP66, DC12V / PoE (802.3af). Wbudowane funkcje analityki obrazu GenSTAR IVS 2.0 (Analityka AI oparta na wzorcach). Kamera zgodna z NDAA. | 2500 | 2500 | MAG | #VALUE!
|  | ZN8-80BT4M311DL-A | Kamera IP GENSTAR bullet 4MP (25/30FPS) ¦ 3.6-11mm MFZ ¦ 1/1.8" CMOS, 3 strumienie H.265 / H.264 / MJPEG / WDR>96dB, mechaniczny filtr IR-cut, SMART-IR do 60 metrów, Alarm 1x IN / 1x OUT, Audio 1x IN / 1x OUT, ONVIF, obsługa kart SD do 256GB, 2D/3D-DNR, HLC, BLC, DEFOG, True WDR / tryb korytarzowy 9:16, ROI, Defog. Obudowa metalowa wandaloodporna IK10, IP67, DC12V / PoE (802.3af). Wbudowane funkcje analityki obrazu GenSTAR IVS 2.0 (Analityka AI oparta na wzorcach). Kamera zgodna z NDAA. | 2100 | 2100 | MAG | #VALUE!
|  | ZN8-80B5M213D | Kamera IP GENSTAR bullet 5MP (25FPS) ¦ 2.7-13.5mm MFZ ¦ 1/2.8" CMOS, 3 strumienie H.265/H.264/MJPEG, True WDR, mechaniczny filtr IR-cut, SMART-IR do 40 metrów, Alarm 1x IN / 1x OUT, Audio 1x IN / 1x OUT, ONVIF S,M,T,G, obsługa kart SD do 1TB, 3D-DNR, HLC, BLC, tryb korytarzowy 9:16, ROI, Defog. Obudowa metalowa IP67, DC12V / PoE (802.3af). Wbudowane funkcje analityki obrazu GenSTAR IVS 2.0 (Analityka AI oparta na wzorcach). Kamera zgodna z NDAA | 1200 | 1200 | MAG
|  | ZN8-80B8M213D | Kamera IP GENSTAR bullet 8MP (25FPS) ¦ 2.7-13.5mm MFZ ¦ 1/2.8" CMOS, 3 strumienie H.265/H.264/MJPEG, WDR>96dB, mechaniczny filtr IR-cut, SMART-IR do 40 metrów, Alarm 1x IN / 1x OUT, Audio 1x IN / 1x OUT, ONVIF S, obsługa kart SD do 256GB, 3D-DNR, HLC, BLC, tryb korytarzowy 9:16, ROI, Defog. Obudowa metalowa IP67, DC12V / PoE (802.3af). Wbudowane funkcje analityki obrazu GenSTAR IVS 2.0 (Analityka AI oparta na wzorcach). Kamera zgodna z NDAA. | 1500 | 1500 | MAG
|  | ZA8-JBMP-2 | Puszka natynkowa do kamer GENSTAR w obudowie typu bullet | 220 | 220 | MAG
|  | ZA8-CBK627B | Adapter do instalacji na słupie puszki ZA8-JBMP, zakres montażu opasek na uchwytach 130-152mm | 180 | 180 | MAG
|  | ZNT8-25BQVF7-B-2 | Kamera IP GENSTAR bullet 2-torowa ¦ Termowizja: obiektyw 7mm; 256x192 (piksel: 12μm), 4CIF (30FPS) ¦ Tor optyczny D/N: 4MP (30FPS), obiektyw 8mm, WDR>120dB ¦ 3 strumienie H.265/H.264/MJPEG ¦ Niechłodzony detektor mikrobolometryczny (tlenek wanadu), Czułość NETD: <50mK @ F1.0 (reakcja temp. 30ms), Zakres widma: 8-14μm ¦ Pomiar: -40°C ... 150°C (+/-2°C) ¦ 16 stref ¦ 17 trybów koloru. SMART-IR do 50 metrów, Alarm 2x IN / 2x OUT, Audio 1x IN / 1x OUT, wbudowany głośnik, ONVIF S,M,T,G, obsługa kart SD do 512GB, 3D-DNR, HLC, BLC, ROI, Defog. Obudowa metalowa IP66, DC12V / AC24V / PoE (802.3af). Wbudowane funkcje analityki obrazu GenSTAR IVS 2.0 (Analityka AI oparta na wzorcach). Odległość rozpoznawania ludzi (1,8×0,5m) – 73m, Odległość rozpoznania pojazdu 4×1,5m) – 224m, Odległość wykrywania ognia obiektu (1m×1m) – 292m | 5800 | 5800 | MAG
|  | ZA8-JBMP-2 | Puszka natynkowa do kamer GENSTAR w obudowie typu bullet | 220 | 220 | MAG
|  | ZA8-CBK627B | Adapter do instalacji na słupie puszki ZA8-JBMP, zakres montażu opasek na uchwytach 130-152mm | 180 | 180 | MAG
FISHEYE (rybie oko)
|  | ZN8-80F12F18NL | Kamera IP GENSTAR fisheye 12MP (25fps) ¦ obiektyw 1.8mm ¦ 1/1.7" CMOS, 2 strumienie (H.265/H.264/MJPEG). d-WDR, mechaniczny filtr IR-cut; SMART-IR do 15 metrów; Alarm 1x IN / 1x OUT, Audio 1x IN / 1x OUT; Wbudowany mikrofon; ONVIF S, obsługa kart SD do 1TB, 3D-DNR, HLC, BLC, ROI, Defog, sprzętowy dewraping obrazu, obudowa metalowa, IP66, 12VDC/PoE (802.3af). Wbudowane funkcje analityki obrazu GenSTAR IVS 2.0 bazujące na AI. Kamera zgodna z NDAA. | 3000 | 3000 | MAG
|  | ZA8-CBK645E | Puszka natynkowa do kamery GENSTAR Fisheye | 170 | 170 | ZAM
Panoramiczna
|  | ZN8-80X2B8F28DT-J4 | Kamera IP GENSTAR Panoramiczna bullet 8MP (15FPS) ¦ 2.8mm 180° ¦ 1/2.8" CMOS, 2 tryby pracy: łączenie obrazu i tryb wielokanałowy, 2 strumienie, H.265/H.264/MJPEG, True WDR, mechaniczny filtr IR-cut, SMART-IR do 30 metrów, światło widzialne 20m, Alarm 1x IN / 1x OUT, Audio 1x IN / 1x OUT,wbudowany mikrofon + głośnik (5W), ONVIF S/G/M/T, obsługa kart SD do 1TB, 3D-DNR, HLC, BLC, ROI, Defog. Obudowa metalowa IP66, DC12V / PoE (802.3af). Wbudowane funkcje analityki obrazu GenSTAR IVS 2.0 (Analityka AI oparta na wzorcach). Kamera zgodna z NDAA. | 2800 | 2800 | MAG | #VALUE!
|  | ZA8-CBK656A | 8-80x | 190 | 190 | MAG
|  | ZA8-JBMP-2 | Puszka natynkowa do kamer GENSTAR w obudowie typu bullet | 220 | 220 | MAG
|  | ZA8-CBK627B | Adapter do instalacji na słupie puszki ZA8-JBMP, zakres montażu opasek na uchwytach 130-152mm | 180 | 180 | MAG
PTZ
|  | ZN8-P4X37DL | Kamera IP GENSTAR PTZ 4MP (25/30fps) ¦ 6.8 - 251mm (37x) ¦ 1/1.8" CMOS, 3 strumienie (H.265/H.264/MJPEG). Z wycieraczką. WDR>120dB,mechaniczny filtr IR-cut, SMART-IR do 400 metrów, czułość: dzień 0.01 lux/noc 0 lux IR LED wł., Alarm 7x IN / 2x OUT, Audio 1x IN / 1x OUT, wyjście BNC, ONVIF S, obsługa kart microSD do 1TB, 3D-DNR, HLC, BLC, ROI, Defog, pozycjonowanie 3D PTZ, wyświetlanie koordynatów PTZ w OSD, Obudowa metalowa, IP66, TVS4000V 24VAC/2.5A/HI-PoE. Wysoka prędkość obrotu 300°/s Zasiłacz 36VDC (Hi-PoE++) oraz uchwyt naścienny w komplecie. Wbudowane funkcje analityki obrazu GenSTAR IVS + Auto-Tracking. RS-485. Anti-shake. Kamera zgodna z NDAA. | 9000 | 9000 | ZAM
|  | ZA8-CBK348 | Wysięgnik sufitowy do kamer GENSTAR PTZ ZN8-P4X37DL | 150 | 150 | MAG
|  | ZA8-CBK605 | Mocowania narożne do adaptera ZA8-CBK349 (fabrycznie - w komplecie z kamerą) | 440 | 440 | MAG
|  | ZA8-CBK604B | Obejma do mocowania na słupie dla adaptera ZA8-CBK349 (w zestawie), zakres montażu opasek na uchwytach 46.3-205mm | 570 | 570 | MAG
|  | ZN8-MP5X5DL-J4 | Kamera IP GENSTAR PTZ 5MP (25/30fps) ¦ 2.7-13.5mm (5x) ¦ 1/2.7" CMOS, 3 strumienie (H.265/H.264/MJPEG). WDR>120dB, mechaniczny filtr IR-cut, SMART-IR do 50 metrów, czułość: dzień 0.0001 lux/noc 0 lux IR LED wł., Alarm 7x IN / 2x OUT, Audio 1x IN / 1x OUT, ONVIF S, obsługa kart microSD do 256GB, 3D-DNR, HLC, BLC, ROI, Defog, pozycjonowanie 3D PTZ, wyświetlanie koordynatów PTZ w OSD, Obudowa metal+plastyk, IP66, TVS4000V DC12V/POE+. Zasiłacz 12VDC (PoE+) oraz uchwyt naścienny/sufitowy w komplecie. Wbudowane funkcje analityki obrazu GenSTAR IVS + Auto-Tracking. Wbudowane czerwone i niebieskie światło ostrzegawcze, ostrzeżenie dźwiękowo-świetlne. Anti-shake, mikrofon+głośnik. Kamera zgodna z NDAA. | 1500 | 1500 | ZAM
|  | ZA8-CBK102 | Mocowanie narożne do wysięgnika ZA8-CBK501 | 130 | 130 | ZAM
|  | ZA8-CBK627B | Adapter do instalacji na słupie kamery ZN8-MP5X5DL-J4 zakres montażu opasek na uchwytach 130-152mm | 180 | 180 | ZAM
|  | ZN8-P5X12DL | Kamera IP GENSTAR mini-PTZ 5MP (30fps) ¦ 4.7-56.4mm (12x) ¦ 1/3" CMOS, 3 strumienie (H.265/H.264/MJPEG), WDR>120dB, mechaniczny filtr IR-cut, SMART-IR do 80 metrów, czułość: dzień 0.01 lux/noc 0 lux IR LED wł., Alarm 2x IN / 1x OUT, Audio 1x IN / 1x OUT, ONVIF S, obsługa kart microSD do 128GB, 3D-DNR, HLC, BLC, ROI, Defog, 400 preset'ów, pozycjonowanie 3D PTZ, wyświetlanie koordynatów PTZ w OSD, Obudowa metalowa, IP66, TVS4000V 12VDC/2.5A / PoE+ (802.3at). Zasilacz 12VDC oraz uchwyt naścienny w komplecie. Wbudowane funkcje analityki obrazu GenSTAR IVS + Auto-Tracking. | 3800 | 3800 | MAG | Do wyczerpania zapasów magazynowych
|  | ZA8-CBK402 | Wysięgnik sufitowy do kamer GENSTAR mini PTZ | 180 | 180 | ZAM
|  | ZA8-CBK501 | Wysięgnik naścienny do kamer GENSTAR mini-PTZ (fabrycznie - w komplecie z kamerą) | 150 | 150 | ZAM
|  | ZA8-CBK401 | Uchwyt sufitowy do kamer GENSTAR mini-PTZ | 90 | 90 | ZAM
|  | ZA8-CBK102 | Mocowanie narożne do wysięgnika ZA8-CBK501 | 130 | 130 | ZAM
|  | ZA8-CBK101 | Adapter do instalacji na słupie do wysięgnika ZA8-CBK501, zakres montażu opasek na uchwytach 130-152mm | 115 | 115 | ZAM
INNE
|  | ZN8-81V2F37D | Kamera IP GENSTAR miniaturowa 2MP (30fps) ¦ 3.7mm PINHOLE ¦ 1/2.8" CMOS, technologia STARVIS, 3 strumienie (H.265/H.264/MJPEG), WDR>120dB, mechaniczny filtr IR-cut; czułość: dzień 0.01 lux; Alarm 2x IN / 1x OUT, Audio 1x IN / 1x OUT; ONVIF S, obsługa kart SD do 256GB, 3D-DNR, HLC, BLC, tryb korytarzowy 9:16, DIS, ROI, Defog, obudowa metalowa, 12VDC. Kamera zgodna z NDAA. | 900 | 900 | MAG
REJESTRATORY CYFROWE
GENSTAR - rejestratory sieciowe NVR
|  | NR8-3804H1-III | Rejestrator IP 4ch, 12MP @ 30FPS, H.264/H.265, 1x HDD 12TB, 1x VGA / 1x HDMI do 4K (2 zależne wyjścia), P2P/Chmura, 2x LAN 100Mbps, 2x USB 2.0, Alarm 4x IN / 1x OUT, Audio 1x IN / 1x OUT, obudowa Smart 1U, Zasilanie DC12V (zasilacz w komplecie). Obsługa funkcji analityki obrazu GenSTAR IVS z kamer ZN8 GenSTAR. Rejestrator zgodny z NDAA. | 900 | 900 | MAG
|  | NR8V-3808H1-III | Rejestrator IP 8ch, 12MP @ 30FPS, H.264/H.265, 1x HDD 12TB, 1x VGA / 1x HDMI do 4K (2 zależne wyjścia), P2P/Chmura, 2x LAN 100Mbps, 2x USB 2.0, Alarm 8x IN / 1x OUT, Audio 1x IN / 1x OUT, obudowa Smart 1U, Zasilanie DC12V (zasilacz w komplecie). Obsługa funkcji analityki obrazu GenSTAR IVS z kamer ZN8 GenSTAR. Rejestrator wyprodukowany w Wietnamie. Rejestrator zgodny z NDAA. | 1200 | 1200 | MAG | #VALUE!
|  | NR8-3808H1-III | Rejestrator IP 8ch, 12MP @ 30FPS, H.264/H.265, 1x HDD 12TB, 1x VGA / 1x HDMI do 4K (2 zależne wyjścia), P2P/Chmura, 2x LAN 100Mbps, 2x USB 2.0, Alarm 8x IN / 1x OUT, Audio 1x IN / 1x OUT, obudowa Smart 1U, Zasilanie DC12V (zasilacz w komplecie). Obsługa funkcji analityki obrazu GenSTAR IVS z kamer ZN8 GenSTAR. Rejestrator zgodny z NDAA. | 1100 | 1100 | MAG
|  | NR8V-3816H2-III | Rejestrator IP 16ch, 12MP @ 30FPS, H.264/H.265, 2x HDD 12TB, 1x VGA / 1x HDMI do 4K (2 zależne wyjścia), P2P/Chmura, 2x LAN 1Gbps, 2x USB 2.0, Alarm 8x IN / 1x OUT, Audio 1x IN / 1x OUT, obudowa Smart 1U, Zasilanie DC12V (zasilacz w komplecie). Obsługa funkcji analityki obrazu GenSTAR IVS z kamer ZN8 GenSTAR. Rejestrator wyprodukowany w Wietnamie. Rejestrator zgodny z NDAA. | 1300 | 1300 | MAG | #VALUE!
|  | NR8-3816H2-III | Rejestrator IP 16ch, 12MP @ 30FPS, H.264/H.265, 2x HDD 12TB, 1x VGA / 1x HDMI do 4K (2 zależne wyjścia), P2P/Chmura, 2x LAN 1Gbps, 2x USB 2.0, Alarm 8x IN / 1x OUT, Audio 1x IN / 1x OUT, obudowa Smart 1U, Zasilanie DC12V (zasilacz w komplecie). Obsługa funkcji analityki obrazu GenSTAR IVS z kamer ZN8 GenSTAR. Rejestrator zgodny z NDAA. | 1200 | 1200 | MAG
|  | NR8-3932H4 | Rejestrator IP 32ch, 12MP @ 30FPS, H.264/H.265, 4x HDD 16TB, 1x VGA / 2x HDMI do 4K (2 nieależne wyjścia), P2P/Chmura, 2x LAN 1Gbps, 2x USB 2.0, 1x USB 3.0, Alarm 16x IN /4x OUT, Audio 1x IN / 1x OUT, 1 eSATA, RS-232/485, obudowa Smart 1U, Zasilanie AC230V. Obsługa funkcji analityki obrazu GenSTAR IVS z kamer ZN8 GenSTAR. Rejestrator zgodny z NDAA. | 3800 | 3800 | MAG
|  | NR8-3964H8 | Rejestrator IP 64ch, 12MP @ 30FPS, H.264/H.265, 8x HDD 16TB, 1x VGA / 2x HDMI do 4K (2 zależne wyjścia), P2P/Chmura, 2x LAN 1Gbps, 2x USB 2.0, 2x USB 3.0, Alarm 16x IN /6x OUT, Audio 1x IN / 1x OUT, 1 eSATA, RS-232/485, Obudowa 2U, Zasilanie AC230V. Obsługa funkcji analityki obrazu GenSTAR IVS z kamer ZN8 GenSTAR. Rejestrator zgodny z NDAA. | 4500 | 4500 | MAG | #VALUE!
GENSTAR Kamery termowizyjne
Seria GenSTAR 2-torowa 256x192
|  | ZNT8-25E0F36-B | Kamera IP GENSTAR Eyeball 2-torowa ¦ Termowizja: obiektyw 3.6mm; 256x192 (piksel: 12μm), 4CIF (30FPS) ¦ Tor optyczny D/N: 4MP (30FPS), obiektyw 4mm, WDR>120dB ¦ 3 strumienie H.265/H.264/MJPEG ¦ Niechłodzony detektor mikrobolometryczny (tlenek wanadu), Czułość NETD: <50mK @ F1.0 (reakcja temp. 30ms), Zakres widma: 8-14μm ¦ Pomiar: -40°C ... 150°C (+/-2°C) ¦ 16 stref ¦ 17 trybów koloru. SMART-IR do 35 metrów, Alarm 1x IN / 1x OUT, Audio 1x IN / 1x OUT, wbudowany głośnik i mikrofon, HDMI OUT, ONVIF S, obsługa kart SD do 256GB, 3D-DNR, HLC, BLC, ROI, Defog. Obudowa metalowa IP66, DC12V / DC24V / PoE (802.3af). Wbudowane funkcje analityki obrazu GenSTAR IVS 2.0 (Analityka AI oparta na wzorcach). Odległość rozpoznawania ludzi (1,8×0,5m) – 35m, Odległość rozpoznania pojazdu (4×1,5m) – 80m, Odległość wykrywania ognia (1m×1m) – 60m, Odległość pomiaru temperatury obiektu (1m×1m) – 40m. | 5500 | 5500 | MAG
|  | ZA8-CBK645D | Puszka natynkowa do kamery GANZ GENSTAR ZNT8-25E0F36-B | 170 | 170 | MAG
|  | ZNT8-25BQVF7-B-2 | Kamera IP GENSTAR bullet 2-torowa ¦ Termowizja: obiektyw 7mm; 256x192 (piksel: 12μm), 4CIF (30FPS) ¦ Tor optyczny D/N: 4MP (30FPS), obiektyw 8mm, WDR>120dB ¦ 3 strumienie H.265/H.264/MJPEG ¦ Niechłodzony detektor mikrobolometryczny (tlenek wanadu), Czułość NETD: <50mK @ F1.0 (reakcja temp. 30ms), Zakres widma: 8-14μm ¦ Pomiar: -40°C ... 150°C (+/-2°C) ¦ 16 stref ¦ 17 trybów koloru. SMART-IR do 50 metrów, Alarm 2x IN / 2x OUT, Audio 1x IN / 1x OUT, wbudowany głośnik, ONVIF S,M,T,G, obsługa kart SD do 512GB, 3D-DNR, HLC, BLC, ROI, Defog. Obudowa metalowa IP66, DC12V / AC24V / PoE (802.3af). Wbudowane funkcje analityki obrazu GenSTAR IVS 2.0 (Analityka AI oparta na wzorcach). Odległość rozpoznawania ludzi (1,8×0,5m) – 73m, Odległość rozpoznania pojazdu 4×1,5m) – 224m, Odległość wykrywania ognia obiektu (1m×1m) – 292m | 5800 | 5800 | MAG
|  | ZA8-JBMP-2 | Puszka natynkowa do kamer GENSTAR w obudowie typu bullet | 220 | 220 | MAG
|  | ZA8-CBK627B | Adapter do instalacji na słupie puszki ZA8-JBMP, zakres montażu opasek na uchwytach 130-152mm | 180 | 180 | MAG
Seria GenSTAR 400x300
| 8 mm | ZNT8-42B0F8-T (8mm) | Kamera IP GENSTAR termowizyjna bullet ¦ Obiektyw 8mm ¦ 400x300, D1 (25fps) ¦ Niechłodzony detektor mikrobolometryczny (tlenek wanadu), Czułość NETD: 40mK @ F1.0 (reakcja temp. 30ms), Zakres widma: 8-14μm. Pomiar: -10°C ... 200°C (dokładność +/-2°C ¦ 16 stref ¦ 17 trybów koloru). 2 niezależne strumienie (H.265/H.264/MJPEG). Alarm 2xIN/2xOUT, Audio 1xIN/1xOUT, 1xVideo OUT CVBS; ONVIF S, obsługa kart SD do 128GB, 3D-DNR, DVE, ROI, RS-485; obudowa metalowa IP66, 12VDC. Wbudowane funkcje analityki GenSTAR IVS. | 19000 | 19000 | ZAM
| 15 mm | ZNT8-42B0F15-T (15mm) |  | 20000 | 20000 | ZAM
| 25 mm | ZNT8-42B0F25-T (25mm) |  | 21000 | 21000 | ZAM
| 35 mm | ZNT8-42B0F35-T (35mm) |  | 31000 | 31000 | ZAM
| 50 mm | ZNT8-42B0F50-T (50mm) |  | 34000 | 34000 | ZAM
|  | ZA8-JBMP-2 | Puszka natynkowa do kamer w obudowie typu bullet | 220 | 220 | MAG
|  | ZA8-CBK627B | Adapter do instalacji na słupie puszki ZA8-JBMP-2, zakres montażu opasek na uchwytach 130-152mm | 180 | 180 | MAG
| 8 mm | ZNT8-42C0F8-T (8mm) | Kamera IP GENSTAR termowizyjna kompaktowa ¦ Obiektyw stałoogniskowy ¦ 400x300, D1 (25fps) ¦ Niechłodzony detektor mikrobolometryczny (tlenek wanadu), Czułość NETD: 40mK @ F1.0 (reakcja temp. 30ms), Zakres widma: 8-14μm. Pomiar: -10°C ... 200°C (dokładność +/-2°C ¦ 16 stref ¦ 17 trybów koloru). 2 niezależne strumienie (H.265/H.264/MJPEG). Alarm 2xIN/2xOUT, Audio 1xIN/1xOUT, 1xVideo OUT CVBS; ONVIF S, obsługa kart SD do 128GB, 3D-DNR, DVE, ROI, RS-485; obudowa metalowa, 12VDC. Wbudowane funkcje analityki GenSTAR IVS. | 26000 | 26000 | ZAM
| 15 mm | ZNT8-42C0F15-T (15mm) |  | 26500 | 26500 | ZAM
| 25 mm | ZNT8-42C0F25-T (25mm) |  | 27000 | 27000 | ZAM
| 35 mm | ZNT8-42C0F35-T (35mm) |  | 40000 | 40000 | ZAM
| 50 mm | ZNT8-42C0F50-T (50mm) |  | 45000 | 45000 | ZAM
| 25 mm | ZNT8-42C0M25-T (25mm) | Kamera IP GENSTAR termowizyjna kompaktowa ¦ Obiektyw MF (motorized focus) ¦ 400x300, D1 (25fps) ¦ Niechłodzony detektor mikrobolometryczny (tlenek wanadu), Czułość NETD: 40mK @ F1.0 (reakcja temp. 30ms), Zakres widma: 8-14μm. Pomiar: -10°C ... 200°C (dokładność +/-2°C ¦ 16 stref ¦ 17 trybów koloru). 2 niezależne strumienie (H.265/H.264/MJPEG). Alarm 2xIN/2xOUT, Audio 1xIN/1xOUT, 1xVideo OUT CVBS; ONVIF S, obsługa kart SD do 128GB, 3D-DNR, DVE, ROI, RS-485; obudowa metalowa, 12VDC. Wbudowane funkcje analityki GenSTAR IVS. | 42000 | 42000 | ZAM
| 50 mm | ZNT8-42C0M50-T (50mm) |  | 52000 | 52000 | ZAM
| 75 mm | ZNT8-42C0M75-T (75mm) |  | 62000 | 62000 | ZAM
| 100 mm | ZNT8-42C0M100-T (100mm) |  | 78000 | 78000 | ZAM
| 8 mm | ZNT8-P0F8-TX30-QF (8mm) | Kamera IP GENSTAR PTZ 2-torowa ¦ Termowizja: obiektyw stałoogniskowy; 400x300 (piksel: 17μm), D1 (25fps) ¦ Tor optyczny D/N: 3MP (30fps), obiektyw 4.5-135mm (30x) ¦ Niechłodzony detektor mikrobolometryczny (tlenek wanadu), Czułość NETD: 40mK @ F1.0 (reakcja temp. 30ms), Zakres widma: 8-14μm ¦ Pomiar: -10°C ... 200°C (+/-2°C) ¦ 16 stref ¦ 17 trybów koloru. Alarm 1xOUT, ONVIF S, RS-485. Wyświetlanie koordynatów PTZ w OSD, obudowa metalowa IP66 (5kg), 24VDC 3A - zasilacz w komplecie. Wbudowane funkcje analityki GenSTAR IVS. | 66000 | 66000 | ZAM
| 15 mm | ZNT8-P0F15-TX30-QF (15mm) |  | 64000 | 64000 | ZAM
| 25 mm | ZNT8-P0F25-TX30-QF (25mm) |  | 65000 | 65000 | ZAM
| 25 mm | ZNT8-P0M25-TX30-QF (25mm) | Kamera IP GENSTAR PTZ 2-torowa ¦ Termowizja: obiektyw MF (motorized focus); 400x300 (piksel: 17μm), D1 (25fps) ¦ Tor optyczny D/N: 3MP (30fps), obiektyw 4.5-135mm (30x) ¦ Niechłodzony detektor mikrobolometryczny (tlenek wanadu), Czułość NETD: 40mK @ F1.0 (reakcja temp. 30ms), Zakres widma: 8-14μm ¦ Pomiar: -10°C ... 200°C (+/-2°C) ¦ 16 stref ¦ 17 trybów koloru. Alarm 1xOUT, ONVIF S, RS-485. Wyświetlanie koordynatów PTZ w OSD, obudowa metalowa IP66 (5kg), 24VDC 3A - zasilacz w komplecie. Wbudowane funkcje analityki GenSTAR IVS. | 73000 | 73000 | ZAM
| 8 mm | ZNT8-P0F8-TAX30 (8mm) | Kamera IP GENSTAR PTZ 2-torowa ¦ Termowizja: obiektyw stałoogniskowy; 400x300, D1 (25fps) ¦ Tor optyczny D/N Starlight: 2MP (30fps), obiektyw 6-180mm (30x) ¦ Niechłodzony detektor mikrobolometryczny (tlenek wanadu), Czułość NETD: 40mK @ F1.0 (reakcja temp. 30ms), Zakres widma: 8-14μm ¦ Pomiar: -10°C ... 200°C (+/-2°C) ¦ 16 stref ¦ 17 trybów koloru. Alarm 2xIN/1xOUT, Audio 1xIN/1xOUT, ONVIF S, RS-485. Wyświetlanie koordynatów PTZ w OSD, obudowa metalowa IP66, 36VDC 3A - zasilacz w komplecie. Wbudowane funkcje analityki GenSTAR IVS. | 54000 | 54000 | ZAM
| 15 mm | ZNT8-P0F15-TAX30 (15mm) |  | 55000 | 55000 | ZAM
| 25 mm | ZNT8-P0F25-TAX30 (25mm) |  | 54000 | 54000 | ZAM
| 35 mm | ZNT8-P0F35-TAX30 (35mm) |  | 66000 | 66000 | ZAM
| 50 mm | ZNT8-P0F50-TAX30 (50mm) |  | 72000 | 72000 | ZAM
| 25 mm | ZNT8-P0M25-TAX30 (25mm) | Kamera IP GENSTAR PTZ 2-torowa ¦ Termowizja: obiektyw MF (motorized focus); 400x300, D1 (25fps) ¦ Tor optyczny D/N Starlight: 2MP (30fps), obiektyw 6-180mm (30x) ¦ Niechłodzony detektor mikrobolometryczny (tlenek wanadu), Czułość NETD: 40mK @ F1.0 (reakcja temp. 30ms), Zakres widma: 8-14μm ¦ Pomiar: -10°C ... 200°C (+/-2°C) ¦ 16 stref ¦ 17 trybów koloru ¦ Alarm 2xIN/1xOUT (termo) i 7xIN/2xOUT (optyczny) ¦ Audio 1xIN/1xOUT (termo) i 1xIN/1xOUT (optyczny) ¦ ONVIF S, RS-485. Wyświetlanie koordynatów PTZ w OSD, obudowa metalowa IP66, 36VDC 3A - zasilacz w komplecie. Wbudowane funkcje analityki GenSTAR IVS. | 67000 | 67000 | ZAM
| 50 mm | ZNT8-P0M50-TAX30 (50mm) |  | 85000 | 85000 | ZAM
| 75 mm | ZNT8-P0M75-TAX32 (75mm) | Kamera IP GENSTAR PTZ 2-torowa ¦ Termowizja: obiektyw MF (motorized focus); 400x300, D1 (25fps) ¦ Tor optyczny D/N Starlight: 2MP (30fps), obiektyw 12.5-400mm (32x) ¦ Niechłodzony detektor mikrobolometryczny (tlenek wanadu), Czułość NETD: 40mK @ F1.0 (reakcja temp. 30ms), Zakres widma: 8-14μm ¦ Pomiar: -10°C ... 200°C (+/-2°C) ¦ 16 stref ¦ 17 trybów koloru ¦ Alarm 2xIN/1xOUT (termo) i 7xIN/2xOUT (optyczny) ¦ Audio 1xIN/1xOUT (termo) i 1xIN/1xOUT (optyczny) ¦ ONVIF S, RS-485. Wyświetlanie koordynatów PTZ w OSD, obudowa metalowa IP66, 36VDC 3A - zasilacz w komplecie. Wbudowane funkcje analityki GenSTAR IVS. | 220000 | 220000 | ZAM
| 100 mm | ZNT8-P0M100-TAX32 (100mm) |  | 280000 | 280000 | ZAM
Seria GenSTAR - 640x512
| 9 mm | ZNT8-BVF9-TAS (9mm) | Kamera IP GENSTAR termowizyjna bullet ¦ obiektyw stałoogniskowy ¦ 640x512, D1 (25fps) ¦ Niechłodzony detektor mikrobolometryczny (tlenek wanadu), Czułość NETD: 40mK @ F1.0 (reakcja temp. 30ms), Zakres widma: 8-14μm ¦ Pomiar: -20°C ... 150°C (+/-2°C) ¦ 16 stref ¦ 17 trybów koloru ¦ Alarm 2xIN/2xOUT ¦ Audio 1xIN/1xOUT ¦ ONVIF S, RS-485, obsługa kart SD do 128GB. Obudowa metalowa IP66, 12VDC/PoE(802.11af). Wbudowane funkcje analityki GenSTAR IVS. | 34000 | 34000 | ZAM
| 15 mm | ZNT8-BVF15-TAS (15mm) |  | 35000 | 35000 | ZAM
| 25 mm | ZNT8-BVF25-TAS (25mm) |  | 38000 | 38000 | ZAM
| 35 mm | ZNT8-BVF35-TAS (35mm) |  | 48000 | 48000 | ZAM
| 50 mm | ZNT8-BVF50-TAS (50mm) |  | 61000 | 61000 | ZAM
|  | ZA8-JBMP-2 | Puszka natynkowa do kamer w obudowie typu bullet | 220 | 220 | MAG
|  | ZA8-CBK627B | Adapter do instalacji na słupie puszki ZA8-JBMP-2, zakres montażu opasek na uchwytach 130-152mm | 180 | 180 | MAG
| 9 mm | ZNT8-CVF9-TAS (9mm) | Kamera IP GENSTAR termowizyjna kompaktowa ¦ obiektyw stałoogniskowy ¦ 640x512, D1 (25fps) ¦ Niechłodzony detektor mikrobolometryczny (tlenek wanadu), Czułość NETD: 40mK @ F1.0 (reakcja temp. 30ms), Zakres widma: 8-14μm ¦ Pomiar: -20°C ... 150°C (+/-2°C) ¦ 16 stref ¦ 17 trybów koloru ¦ Alarm 2xIN/2xOUT ¦ Audio 1xIN/1xOUT ¦ ONVIF S, RS-485, obsługa kart SD do 128GB. Obudowa metalowa, 12VDC. Wbudowane funkcje analityki GenSTAR IVS. | 33000 | 33000 | ZAM
| 15 mm | ZNT8-CVF15-TAS (15mm) |  | 34000 | 34000 | ZAM
| 25 mm | ZNT8-CVF25-TAS (25mm) |  | 35500 | 35500 | ZAM
| 35 mm | ZNT8-CVF35-TAS (35mm) |  | 46000 | 46000 | ZAM
| 50 mm | ZNT8-CVF50-TAS (50mm) |  | 58000 | 58000 | ZAM
PARK LPR ¦ system do zarządzania parkingami
|  | LPR-16GT | Jednostka centralna LPR do zarządzająca systemem parkingowym. Obsługuje maks. 16 kamer LPR (wjazdy/wyjazdy). | 7500 | 7500 | MAG
|  | LPR-02GT | Jednostka centralna LPR do zarządzająca systemem parkingowym. Obsługuje maks. 2 kamery LPR (wjazdy/wyjazdy). | 4800 | 4800 | MAG
GŁOŚNIK IP
#VALUE! |  | ZS8-PAS30H-M | Głośnik IP 30 W, zgodność z SIP i ONVIF, interfejs API HTTP, wstępnie nagrane komunikaty, kodek audio 48K OPUS, transmisja HD, wymiary 285 x 205 x 290 mm, POE+(802.3at) / DC 12 V~24 V, ABS + metal, IP67, Wbudowany mikrofon, wejście alarmowe, wejście audio. | 3000 | 3000 | MAG

## AI BOX
#VALUE! |  | CENNIK PRODUKTÓW CCTV | #VALUE!
|  |  | RABAT: | 0%
Model (kod) towaru |  | Opis | Cena PLN detal | Cena PLN z rabatem | Dostępność
AI BOX® ¦ Nadajniki wideo-alarmów |  |  | #VALUE!
- Łatwe w konfiguracji i intuicyjne aplikacje do analizy wideo AI - Łatwa budowa systemu AI z wykorzystaniem istniejących kamer CCTV - Wielopoziomowa redukcja fałszywych alarmów oparta na sztucznej inteligencji - Dokładne wykrywanie zdarzeń poprzez zrozumienie sceny - Możliwość uruchamiania wielu aplikacji AI na każdym kanale wideo - Łatwa integracja z innymi systemami - Konfiguracja oparta na przeglądarce internetowej - Ulepszone opcje bezpieczeństwa - Możliwość instalacji dysku SSD 1TB pozwalającego na nagrywanie zdarzeń lub nagrywanie ciągłe - Obsługa sieci 4G (LTE) oraz GPS (opcjonalnie) - Zgodność z NDAA
GANZ AI BOX 2.1 (PRO)
ZN-AIBOX-PRO | Nadajnik wideo-alarmów 8 lub 16-kanałowy (w zależności od trybu pracy) ¦ H.264/H.265, budżet 4000 punktów AI, 2x LAN 1Gbps, 1x USB 3.0, RS-232/485, Alarm 4x IN / 4x OUT, 1x microSIM. Możliwość instalacji dysku SSD oraz modułu LTE. Procesor Automotive TI, Obudowa przemysłowa fanless. Zasilanie 9-36VDC (zasilacz w komplecie). Wbudowane algorytmy analityki AI do wykrywania predefiniowanych zdarzeń, nakładanie metadanych na strumienie wejściowe RTSP. Fabrycznie zawiera podstawową paczkę analityk (pakiet BASIC), w tym: detekcja wtargnięcia, szwendania, zatrzymania, wejścia/wyjścia ze strefy, wirtualna linia perymetryczna, zliczanie osób/pojazdów, zliczanie w strefie, sumaryczna kombinacja danych z wielu liczników. Możliwość aktywacji licencji dodatkowych, licencji z pakietu Advanced lub całego pakietu Advanced. Nadajnik zgodny z NDAA. |  | 14300 | 14300 | MAG
ZN-AIBOX4-PRO | Nadajnik wideo-alarmów 4-kanałowy H.264/H.265, budżet 1000 punktów AI, 2x LAN 1Gbps, 1x USB 2.0, Alarm 4x IN / 1x OUT. Możliwość intalacji dysku SSD. Procesor Automotive TI, Obudowa przemysłowa fanless. Zasilanie 9-36VDC (zasilacz w komplecie). Wbudowane algorytmy analityki AI do wykrywania predefiniowanych zdarzeń, nakładanie metadanych na strumienie wejściowe RTSP. Fabrycznie zawiera podstawową paczkę analityk (pakiet BASIC), w tym: detekcja wtargnięcia, szwendania, zatrzymania, wejścia/wyjścia ze strefy, wirtualna linia perymetryczna, zliczanie osób/pojazdów, zliczanie w strefie, sumaryczna kombinacja danych z wielu liczników. Możliwość aktywacji licencji dodatkowych lub licencji z pakietu Advanced. Nadajnik zgodny z NDAA. |  | 6500 | 6500 | MAG | #VALUE!
ZN-AIBOX-SSD | Dysk twardy SSD NVMe przeznaczony do pracy ciągłej w urządzeniu ZN-AIBOX-PRO o pojemności 1TB. Średni pobór mocy: 6,2 W. Temperatura pracy: 0 - 70 ℃. Odporność na wstrząsy: 1500 G & 0,5 ms. Wymagana licencja umożliwiająca nagrywanie wideo – dostępna w wersjach dla 4 kanałów ZNS-AI2-REC4 lub 8 kanałów ZNS-AI2-REC8, w zależności od zapotrzebowania. |  | 1000 | 1000 | MAG
ZN-AIBOX-LTE-KIT | Zestaw: 2x antena LTE (wys.: 88mm, przewód 1m, IP67, magnetyczna podstawa o średnicy 33mm, złącze SMA), 1x antena GPS (wym.: 38.6mm × 50.9mm × 17mm, przewód 3m, mocowana na taśmę dwustronną, złącze SMA), moduł LTE/GPS (standard mini PCIe, 150/50Mbps, wsteczna kompatybilność z sieciami EDGE i GSM/GPRS). |  | 1800 | 1800 | MAG
Licencje z pakietu ADVANCED
Aplikacje z pakietu ADVANCED oraz z licencji dodatkowych można uruchomić wyłącznie w trybie 8-kanałowym. Każdą licencję można rozszerzyć do 8 kanałów, z wyłączeniem funkcji PTZ-Tracking (tylko jeden kanał). W celu aktywacji płatnych licencji AI na urządzeniu ZN-AIBOX-STD niezbędne jest podanie adresu MAC urządzenia.
ZNS-AI2-ADV | Pakiet licencji ADVANCED na 8 kanałów - obejmuje wszystkie licencje wyszczególnione poniżej. |  | 6000 | 6000 | ZAM
ZNS-AI2-VISADV | Advanced Visitor Analysis ¦ Zaawansowana analiza klientów - zliczanie osób według płci (licencja na 1 kanał). |  | 700 | 700 | ZAM
ZNS-AI2-HAFO | Detection of Hand & Foot Intrusion ¦ Detekcja natarcia dłoni/stóp do strefy detekcji (licencja na 1 kanał). |  | 700 | 700 | ZAM
ZNS-AI2-INBGD | Intentional Body Gaze Detector ¦ Detekcja celowego przyglądania się (licencja na 1 kanał). |  | 700 | 700 | ZAM
ZNS-AI2-FAL | Fallen Person Detection ¦ Detekcja upadku osoby (licencja na 1 kanał). |  | 700 | 700 | ZAM
ZNS-AI2-VEHC | Vehicle Type Counting ¦ Liczenie typów pojazdów: samochód, autobus, ciężarówka, rower, motocykl (licencja na 1 kanał). |  | 700 | 700 | ZAM
ZNS-AI2-VEHT | Vehicle Type Detection ¦ Detekcja typu pojazdu: samochód, autobus, ciężarówka, rower, motocykl (licencja na 1 kanał). |  | 700 | 700 | ZAM
ZNS-AI2-ATADV | Advanced Attribute ¦ Zaawanowane atrybuty (kolor i typ górnej i dolnej części ubioru, płeć, wiek, akcesoria, zwierzę) |  | 700 | 700 | ZAM
ZNS-AI2-ANIM | Animal Detection ¦ Detekcja zwierząt (licencja na 1 kanał). |  | 700 | 700 | ZAM
ZNS-AI2-CROW | Crowd Detection ¦ Detekcja i pomiar tłumu (licencja na 1 kanał). |  | 1400 | 1400 | ZAM
ZNS-AI2-IMMTH | Imminent threat Detection ¦ Detekcja bezpośredniego zagrożenia (licencja na 1 kanał). |  | 1400 | 1400 | ZAM
ZNS-AI2-FIRESM | Fire & Smoke Detection ¦ Detekcja dymu i ognia (licencja na 1 kanał). |  | 1400 | 1400 | ZAM
ZNS-AI2-THERM | Thermal Intrusion Detection ¦ Detekcja wtargnięcia na termowizji (licencja na 1 kanał). |  | 1400 | 1400 | ZAM
ZNS-Ai2-FISHEY | Fisheye Camera Support ¦ Wsparcie dla analityki AI dla obrazu z kamer fisheye (licencja na 8 kanałów). |  | 1400 | 1400 | ZAM
Licencje dodatkowe (pojedynczy kanał)
ZNS-AI2-LPR | Number Plate Recognition ¦ Rozpoznawanie numerów tablic rejestracyjnych (kraje UE/JP/USA/KR). |  | 2000 | 2000 | ZAM
ZNS-AI2-REC8 | Record 8CH ¦ Licencja pozwalająca na nagrywanie wideo (ciągłe lub ze zdarzeń) (licencja na 8 kanałów). |  | 900 | 900 | ZAM
ZNS-AI2-REC4 | Record 4CH ¦ Licencja pozwalająca na nagrywanie wideo (ciągłe lub ze zdarzeń) (licencja na 4 kanały). |  | 550 | 550 | ZAM
ZNS-AI2-DRIHEL | Forklift No Helmet ¦ Detekcja braku kasku osoby na wózku widłowym |  | 2000 | 2000 | ZAM
ZNS-AI2-BULLY | Bullying Detection ¦ Detekcja zastraszania |  | 2000 | 2000 | ZAM
ZNS-AI2-SEPC | Staff Exclusion People Counting ¦ Zliczanie osób z wykluczeniem pracowników (posiadających widoczny identyfikator) |  | 700 | 700 | ZAM
ZNS-AI2-FRKLFT | Forklift Detection ¦ Detekcja wózków widłowych |  | 1400 | 1400 | ZAM
ZNS-AI2-HMADV | Advanced heatmap ¦ Zaawansowane mapy ciepła z uwzglednieniem zachowania osób (np. wyciągnięcie ręki w określonym kierunku) |  | 2000 | 2000 | ZAM
ZNS-AI2-PPE | Detection of non-weared helmet / safety vest ¦ Detekcja braku osobistej ochrony BHP |  | 2000 | 2000 | ZAM
ZNS-AI2-ILDUMP | Detection of illegal dumping ¦ Detekcja zabronionego porzucenia |  | 2000 | 2000 | ZAM
ZNS-AI2-VIOL | Detection of violence ¦ Detekcja aktów przemocy |  | 2000 | 2000 | ZAM
ZNS-AI2-PTZTR | Auto tracking for PTZ camera ¦ Śledzenie PTZ |  | 2000 | 2000 | ZAM
ZNS-AI2-FRKNDRV | Forklift Non-Driver Detection ¦ Detekcja osoby niebędącej kierowcą wózka widłowego |  | 2000 | 2000 | ZAM | #VALUE!
ZNS-AI2-CVRDFACE | Covered Face Detection ¦ Detekcja zakrytej twarzy |  | 700 | 700 | ZAM | #VALUE!
ZNS-AI2-REVMV | Reverse Movement Detection ¦ Detekcja ruchu w przeciwnym kierunku |  | 700 | 700 | ZAM | #VALUE!
ZNS-AI2-VEHPRES | Vehicle Zone Presence ¦ Obecność pojazdu w strefie |  | 700 | 700 | ZAM | #VALUE!
GANZ AI BOX
ZN-AIBOX04 | Nadajnik wideo-alarmów AIBOX 4-kanałowy ¦ 8MP (30fps) / 2MP (120FPS) - sumarycznie, H.264 / H.265, budżet 1000 punktów AI, 1x HDMI (SPOT-OUT), 1x LAN 1Gbps, 2x USB 3.0, RS-485, Alarm 4x IN / 1x OUT. Obudowa Smart 1U. Zasilanie 12VDC (zasilacz w komplecie). Wbudowane nakładanie analityki AI na strumienie wejściowe RTSP i wykonywanie predefiniowanych akcji. Pozwala na aktywację do 2 programowych licencji AI. |  | 5500 | 5500 | MAG
ZA-RM1U-AIBOX | Uchwyt 1U do montażu nadajników IP AI-BOX 4/8/16ch szafie RACK 19" (max 2x Enkoder IP AI-BOX instalowane obok siebie) |  | 400 | 400 | MAG
Licencje programowe AI do urządzeń AI BOX i kamer PIXEL PRO | [5 empty] | Zużycie pkt AI na 1 kanał wideo | AIBOX |  |  | KAMERA
W celu aktywacji licencji AI w urządzeniach AIBOX lub kamerach PixelPRO (serie ZNP/ZNU) niezbędne są: numer seryjny urządzenia, adres MAC, wersja FW oraz indeks katalogowy licencji. UWAGA: Na jednym urządzeniu można aktywować TYLKO jedną licencję danego typu, niezależnie od ilości kanałów! | [6 empty] | 4-kan. (1000 pkt AI) | 8-kan. (2000 pkt AI) | 16-kan. (2000 pkt AI) | ZNP 5MP
ZNS-AI-A00 | Informacja poglądowa o dostępności modułu Detekcji i Rozpoznania Obiektów (Człowiek, Pojazd, Rower) w kadrze obrazu z kamery dla urządzenia ZN-AIBOX lub kamery PixelPRO z serii ZNC/ZNP/ZNU. |  | 0 | 0 | MAG | 120 (Normal) 480 (Far / Fast) | Domyślna | Domyślna | Domyślna | Domyślna
ZNS-AI-A01 | Informacja poglądowa o dostępności modułu Śledzenia Obiektów w kadrze obrazu z kamery dla urządzenia ZN-AIBOX lub kamery PixelPRO z serii ZNP/ZNU. |  | 0 | 0 | MAG | - | Domyślna | Domyślna | Domyślna | Domyślna
ZNS-AI-B00 | Informacja poglądowa o dostępności modułu Reguł i Akcji (Rule Engine/ Event Server) dla urządzenia ZN-AIBOX lub kamery PixelPRO z serii ZNP/ZNU. |  | 0 | 0 | MAG | - | Domyślna | Domyślna | Domyślna | Domyślna
ZNS-AI-A03-1 | Licencja 1-kanałowa AI ¦ detekcja kasku ochronnego na głowie u osób w kadrze. Możliwa jest aktywacja tylko jednej licencji A03-1 w urządzenia ZN-AIBOX. |  | 380 | 380 | ZAM | 480 | + | + | + | -
ZNS-AI-A03-2 | Licencja 2-kanałowa AI ¦ detekcja kasku ochronnego na głowie u osób w kadrze. Możliwa jest aktywacja tylko jednej licencji A03 w urządzenia ZN-AIBOX. |  | 750 | 750 | ZAM | 480 | + | + | + | -
ZNS-AI-A03-4 | Licencja 4-kanałowa AI ¦ detekcja kasku ochronnego na głowie u osób w kadrze. Możliwa jest aktywacja tylko jednej licencji A03 w urządzenia ZN-AIBOX. |  | 1500 | 1500 | ZAM | 480 | - | + | + | -
ZNS-AI-A04-1 | Licencja 1-kanałowa AI ¦ detekcja maski i okularów słonecznych na twarzy u osób w kadrze. Możliwa jest aktywacja tylko jednej licencji A04-1 w urządzenia ZN-AIBOX. UWAGA: wymaga modułu ZN-AIBOX-FR1/4/8. |  | 380 | 380 | ZAM | 240 | + | + | + | -
ZNS-AI-A04-4 | Licencja 4-kanałowa AI ¦ detekcja maski i okularów słonecznych na twarzy u osób w kadrze. Możliwa jest aktywacja tylko jednej licencji A04-4 w urządzenia ZN-AIBOX. UWAGA: wymaga modułu ZN-AIBOX-FR4/8. |  | 1500 | 1500 | ZAM | 240 | + | + | + | -
ZNS-AI-A04-8 | Licencja 8-kanałowa AI ¦ detekcja maski i okularów słonecznych na twarzy u osób w kadrze. Możliwa jest aktywacja tylko jednej licencji A04-8 w urządzenia ZN-AIBOX. UWAGA: wymaga modułu ZN-AIBOX-FR8. |  | 3000 | 3000 | ZAM | 240 | - | + | + | -
ZNS-AI-A05-1 | Licencja 1-kanałowa AI ¦ detekcja z rozszerzonym zakresem klasyfikacji pojazdów (Motocykl, Autobus, Ciężarówka) przy zachowaniu klasyfikacji domyślnych (Człowiek, Samochód, Rower). Możliwa jest aktywacja tylko jednej licencji A05 w urządzenia ZN-AIBOX lub w kamerze PixelPRO z serii ZNP/ZNU. |  | 380 | 380 | ZAM | 480 | + | + | + | +
ZNS-AI-A05-2 | Licencja 2-kanałowa AI ¦ detekcja z rozszerzonym zakresem klasyfikacji pojazdów (Motocykl, Autobus, Ciężarówka) przy zachowaniu klasyfikacji domyślnych (Człowiek, Samochód, Rower). Możliwa jest aktywacja tylko jednej licencji A05 w urządzenia ZN-AIBOX. |  | 750 | 750 | ZAM | 480 | + | + | + | -
ZNS-AI-A05-4 | Licencja 4-kanałowa AI ¦ detekcja z rozszerzonym zakresem klasyfikacji pojazdów (Motocykl, Autobus, Ciężarówka) przy zachowaniu klasyfikacji domyślnych (Człowiek, Samochód, Rower). Możliwa jest aktywacja tylko jednej licencji A05 w urządzenia ZN-AIBOX. |  | 1500 | 1500 | ZAM | 480 | - | + | + | -
ZNS-AI-A07-1 | Licencja 1-kanałowa AI ¦ detekcja i klasyfikacja obiektów z kamery FishEye. Możliwa jest aktywacja tylko jednej licencji A07 w urządzeniu ZN-AIBOX. |  | 750 | 750 | ZAM | 480 | + | + | + | -
ZNS-AI-A07-2 | Licencja 2-kanałowa AI ¦ detekcja i klasyfikacja obiektów z kamery FishEye. Możliwa jest aktywacja tylko jednej licencji A07 w urządzeniu ZN-AIBOX. |  | 1500 | 1500 | ZAM | 480 | + | + | + | -
ZNS-AI-A07-4 | Licencja 4-kanałowa AI ¦ detekcja i klasyfikacja obiektów z kamery FishEye. Możliwa jest aktywacja tylko jednej licencji A07 w urządzeniu ZN-AIBOX. |  | 3000 | 3000 | ZAM | 480 | - | + | + | -
ZNS-AI-A09-1 | Licencja 1-kanałowa AI ¦ detekcja płomienia. Możliwa jest aktywacja tylko jednej licencji A09 w urządzeniu ZN-AIBOX. |  | 750 | 750 | ZAM | 480 | + | + | + | -
ZNS-AI-A09-2 | Licencja 2-kanałowa AI ¦ detekcja płomienia. Możliwa jest aktywacja tylko jednej licencji A09 w urządzeniu ZN-AIBOX. |  | 1500 | 1500 | ZAM | 480 | + | + | + | -
ZNS-AI-A09-4 | Licencja 4-kanałowa AI ¦ detekcja płomienia. Możliwa jest aktywacja tylko jednej licencji A09 w urządzeniu ZN-AIBOX. |  | 3000 | 3000 | ZAM | 480 | - | + | + | -
ZNS-AI-A11-1 | Licencja 1-kanałowa AI ¦ detekcja braku kamizelki odblaskowej. Możliwa jest aktywacja tylko jednej licencji A11 w urządzeniu ZN-AIBOX. |  | 750 | 750 | ZAM | 480 | + | + | + | -
ZNS-AI-A11-2 | Licencja 2-kanałowa AI ¦ detekcja braku kamizelki odblaskowej. Możliwa jest aktywacja tylko jednej licencji A11 w urządzeniu ZN-AIBOX. |  | 1500 | 1500 | ZAM | 480 | + | + | + | -
ZNS-AI-A11-4 | Licencja 4-kanałowa AI ¦ detekcja braku kamizelki odblaskowej. Możliwa jest aktywacja tylko jednej licencji A11 w urządzeniu ZN-AIBOX. |  | 3000 | 3000 | ZAM | 480 | - | + | + | -
ZNS-AI-B01-1 | Licencja 1-kanałowa AI ¦ maskowanie wizerunku osób w kadrze. Możliwa jest aktywacja tylko jednej licencji B01 w urządzeniu ZN-AIBOX. |  | 750 | 750 | ZAM | 240 | + | + | + | -
ZNS-AI-B01-4 | Licencja 4-kanałowa AI ¦ maskowanie wizerunku osób w kadrze. Możliwa jest aktywacja tylko jednej licencji B01 w urządzeniu ZN-AIBOX. |  | 3000 | 3000 | ZAM | 240 | + | + | + | -
ZNS-AI-B01-8 | Licencja 8-kanałowa AI ¦ maskowanie wizerunku osób w kadrze. Możliwa jest aktywacja tylko jednej licencji B01 w urządzeniu ZN-AIBOX. |  | 6000 | 6000 | ZAM | 240 | - | + | + | -
ZNS-AI-C00-1-EU | Licencja 1-kanałowa AI ¦ LPR - odczyt tablic rejestracyjnych (License Plate Recognition). Możliwa jest aktywacja tylko jednej licencji C00 w urządzeniu ZN-AIBOX lub w kamerze PixelPRO z serii ZNP/ZNU. |  | 2300 | 2300 | ZAM | 120 (Slow) 240 (Normal) 480 (Fast) | + | + | + | +
ZNS-AI-C00-4-EU | Licencja 4-kanałowa AI ¦ LPR - odczyt tablic rejestracyjnych (License Plate Recognition). Możliwa jest aktywacja tylko jednej licencji C00 w urządzeniu ZN-AIBOX. |  | 9000 | 9000 | ZAM | 120 (Slow) 240 (Normal) 480 (Fast) | + | + | + | -
ZNS-AI-C00-8-EU | Licencja 8-kanałowa AI ¦ LPR - odczyt tablic rejestracyjnych (License Plate Recognition). Możliwa jest aktywacja tylko jednej licencji C00 w urządzeniu ZN-AIBOX. |  | 18000 | 18000 | ZAM | 120 (Slow) 240 (Normal) 480 (Fast) | - | + | + | -
ZNS-AI-C01 | Informacja poglądowa o wykorzystaniu punktów AI dla kanałów z aktywnym modułem FR (Face Recognition) dla licencji sprzętowej ZN-AIBOX-FR1 / FR4 / FR8 |  | 0 | 0 | ZAM | 240 | - | + | + | -
ZNS-AI-D00-1 | Licencja 1-kanałowa AI ¦ detekcja leżącej/przewróconej osoby. Możliwa jest aktywacja tylko jednej licencji D00 w urządzeniu ZN-AIBOX lub w kamerze PixelPRO z serii ZNP/ZNU. |  | 380 | 380 | ZAM | 120 | + | + | + | +
ZNS-AI-D00-4 | Licencja 4-kanałowa AI ¦ detekcja leżącej/przewróconej osoby. Możliwa jest aktywacja tylko jednej licencji D00 w urządzeniu ZN-AIBOX. |  | 1500 | 1500 | ZAM | 120 | + | + | + | -
ZNS-AI-D00-8 | Licencja 8-kanałowa AI ¦ detekcja leżącej/przewróconej osoby. Możliwa jest aktywacja tylko jednej licencji D00 w urządzeniu ZN-AIBOX. |  | 3000 | 3000 | ZAM | 120 | - | + | + | -
ZNS-AI-W01-1 | Licencja 1-kanałowa AI ¦ detekcja dystansu społecznego pomiędzy osobami. Możliwa jest aktywacja tylko jednej licencji W01 w urządzeniu ZN-AIBOX (zasięg do 20m dla obiektywu <= 2.8mm). Stosowanie tej funkcji z wykorzystaniem kamer fisheye wymaga dodatkowo licencji ZNS-AI-A07. |  | 1500 | 1500 | ZAM | 120 (Bullet/Dome) 480 (FishEye) | + | + | + | -
ZNS-AI-W01-4 | Licencja 4-kanałowa AI ¦ detekcja dystansu społecznego pomiędzy osobami. Możliwa jest aktywacja tylko jednej licencji W01 w urządzeniu ZN-AIBOX (zasięg do 20m dla obiektywu <= 2.8mm). Stosowanie tej funkcji z wykorzystaniem kamer fisheye wymaga dodatkowo licencji ZNS-AI-A07. |  | 6000 | 6000 | ZAM | 120 (Bullet/Dome) 480 (FishEye) | + | + | + | -
ZNS-AI-W01-8 | Licencja 8-kanałowa AI ¦ detekcja dystansu społecznego pomiędzy osobami. Możliwa jest aktywacja tylko jednej licencji W01 w urządzeniu ZN-AIBOX (zasięg do 20m dla obiektywu <= 2.8mm). Stosowanie tej funkcji z wykorzystaniem kamer fisheye wymaga dodatkowo licencji ZNS-AI-A07. |  | 12000 | 12000 | ZAM | 120 (Bullet/Dome) 480 (FishEye) | + | + | + | -
ZNS-AI-X00 | Licencja AI ¦ generowanie zdarzeń na podstawie wyniku kombinacji wartości liczników (suma/różnica). Możliwa jest aktywacja tylko jednej licencji AI-X00 w urządzeniu ZN-AIBOX. |  | 750 | 750 | ZAM | - | + | + | + | -
Funkcje analityki AI są dostępne dla urządzeń ZN-AIBOX oraz kamer PixelPRO z serii ZNP/ZNU zgodnie z powyższą tabelą. Zamówienie licencji skutkuje jednorazowym przypisaniem dodatkowych funkcjonalności do urządzenia na podstawie wskazanego w zamówieniu fizycznego adresu MAC. Szczegółowe informacje są dostępne w ogólnych warunkach handlowych niniejszego cennika.
Licencje sprzętowe AI do urządzeń AI BOX
ZN-AIBOX-FR1 | Licencja 1-kanałowa AI ¦ FR - identyfikacja twarzy (Face Recognition) do urządzeń ZN-AIBOX w formie fizycznego modułu instalowanego w dedykowanym złączu wewnątrz urządzenia ZN-AIBOX (uwaga: dostępne jest tylko jedno złącze w urządzeniu). Kompatybilne wyłącznie z modelem ZN-AIBOX16. |  | 1300 | 1300 | ZAM
ZN-AIBOX-FR4 | Licencja 4-kanałowa AI ¦ FR - identyfikacja twarzy (Face Recognition) do urządzeń ZN-AIBOX w formie fizycznego modułu instalowanego w dedykowanym złączu wewnątrz urządzenia ZN-AIBOX (uwaga: dostępne jest tylko jedno złącze w urządzeniu). Kompatybilne wyłącznie z modelem ZN-AIBOX16. |  | 5300 | 5300 | ZAM
ZN-AIBOX-FR8 | Licencja 8-kanałowa AI ¦ FR - identyfikacja twarzy (Face Recognition) do urządzeń ZN-AIBOX w formie fizycznego modułu instalowanego w dedykowanym złączu wewnątrz urządzenia ZN-AIBOX (uwaga: dostępne jest tylko jedno złącze w urządzeniu). Kompatybilne wyłącznie z modelem ZN-AIBOX16. |  | 10500 | 10500 | ZAM
Licencje FR (Face Recognition - rozpoznawania twarzy) są fizycznymi modułami instalowanymi wewnątrz urządzenia ZN-AIBOX. Zamówienie licencji FR skutkuje dostarczeniem sprzętowego modułu licencji przeznaczonego do instalacji wewnątrz obudowy urządzenia ZN-AIBOX. Ważne - w urządzeniu AIBOX jest dostępne tylko jedno złącze do modułu FR. Szczegółowe informacje są dostępne w ogólnych warunkach handlowych niniejszego cennika.

## COMPUTAR ¦ Obiektywy
#VALUE! | CENNIK PRODUKTÓW CCTV | #VALUE!
|  | RABAT: | 0%
Model (kod) towaru | Opis | Cena PLN detal | Cena PLN z rabatem | Dostępność
#VALUE! | Obiektywy CCTV ¦ MegaPixel ¦ Zmienna ogniskowa
A4Z2812CS-MPIR | Obiektyw 3MP 1/2.7" CS, 2.8 - 10 mm F1.2, przysłona ręczna, korekcja IR. | 510 | 510 | ZAM
AG4Z2812FCS-MPIR-31 | Obiektyw 3MP 1/2.7" CS, 2.8 - 10 mm F1.2, przysłona typu DC, korekcja IR. | 470 | 470 | ZAM
A4Z1214CS-MPIR | Obiektyw 3MP 1/2.7" CS, 12.5 - 50mm, F1.4, przysłona DC, korekcja IR. | 1080 | 1080 | ZAM
AG4Z1214FCS-MPIR-31 | Obiektyw 3MP 1/2.7" CS, 12.5 - 50mm, F1.4, przysłona DC, korekcja IR. | 1150 | 1150 | ZAM
E3Z3915CS-MPWIR | Obiektyw 8MP 1/1.8" CS, 3.9 - 10mm, F1.5, przysłona ręczna. | 700 | 700 | ZAM
EG3Z3915FCS-MPWIR-31 | Obiektyw 8MP 1/1.8" CS, 3.9 - 10mm, F1.5, przysłona DC, korekcja IR. | 760 | 760 | ZAM
EG6Z0915FCS-MPWIR | Obiektyw 8MP 1/1.8" CS, 9.0 - 50mm, F1.5, przysłona DC, korekcja IR. | 1550 | 1550 | ZAM
EG3Z0409FCS-MPWIR | Obiektyw 8MP 1/1.8" CS, 4.0 - 10mm, F0.9, przysłona DC, korekcja IR. | 2700 | 2700 | ZAM
Obiektywy CCTV ¦ Manual Zoom
M6Z1212-3S | Obiektyw 2/3" C, 12.5 – 75.0 mm, F1.2-16, przysłona ręczna. | na zapytanie | na zapytanie | ZAM
Obiektywy CCTV ¦ Motorized ¦ MegaPixel
H62Z1235PDC-MP2 | Obiektyw 2MP 1/2" 12.5-775mm F3.5, przysłona DC, preset. | na zapytanie | na zapytanie | ZAM
H62Z1235PDC-MPIR | Obiektyw 2MP 1/2" 12.5-775mm F3.5, przysłona DC, preset, korekcja IR. | na zapytanie | na zapytanie | ZAM
H62Z1235PDC-MPIR-EX | Obiektyw 2MP 1/2" 12.5-775mm F3.5, przysłona DC, preset, korekcja IR, Extender. | na zapytanie | na zapytanie | ZAM
E24Z1018PDC-MP | Obiektyw 3MP 1/1.8" 10-240mm F1.8, filtr SPOT, przysłona DC, preset. | na zapytanie | na zapytanie | ZAM
E24Z1018PDC-MPIR | Obiektyw 3MP 1/1.8" 10-240mm F1.8, filtr SPOT, przysłona DC, korekcja IR, preset. | na zapytanie | na zapytanie | ZAM
E66Z1635PDC-MP | Obiektyw 2MP 1/1.8" 16.7-1100.0mm F3.5, przysłona DC, preset. | na zapytanie | na zapytanie | ZAM
E66Z1635PDC-MPIR | Obiektyw 2MP 1/1.8" 16.7-1100.0mm F3.5, przysłona DC, preset, korekcja IR. | na zapytanie | na zapytanie | ZAM
M24Z1527PDC-MP | Obiektyw 2MP 2/3" 15.0-360mm F2.7, przysłona DC, preset. | na zapytanie | na zapytanie | ZAM
M24Z2138PDC-MP | Obiektyw 2MP 2/3" 21-500mm F3.8, przysłona DC, preset. | na zapytanie | na zapytanie | ZAM
#VALUE! | Obiektywy Machine Vision
M3Z1228C-MP | Obiektyw MEGAPIXEL 2/3" C, 12–36 mm, F2.8, przysłona ręczna. | 1600 | 1600 | ZAM
H0514-MP2 | Obiektyw MEGAPIXEL 1/2’’ C 5mm, F1,4, przysłona ręczna. | 1350 | 1350 | ZAM
M0814-MP2 | Obiektyw MEGAPIXEL 2/3" C, 8mm, F1.4, przysłona ręczna. | 1000 | 1000 | ZAM
M1214-MP2 | Obiektyw MEGAPIXEL 2/3" C, 12mm, F1.4, przysłona ręczna. | 950 | 950 | ZAM
M1614-MP2 | Obiektyw MEGAPIXEL 2/3" C, 16mm, F1.4, przysłona ręczna. | 850 | 850 | ZAM
M2514-MP2 | Obiektyw MEGAPIXEL 2/3" C, 25mm, F1.4, przysłona ręczna. | 900 | 900 | ZAM
M3514-MP | Obiektyw MEGAPIXEL 2/3" C, 35mm, F1.4-16, przysłona ręczna. | 1100 | 1100 | ZAM
M5018-MP2 | Obiektyw MEGAPIXEL 2/3" C, 50mm, F1.8-16, przysłona ręczna. | 1000 | 1000 | ZAM
M7528-MP | Obiektyw MEGAPIXEL 2/3" C, 75mm, F1.4-16, przysłona ręczna. | 1500 | 1500 | ZAM
M0824-MPW2-R series | Obiektyw 5MP Ruggedized, 2/3" C, 8mm, F2.4, przysłona ręczna. | na zapytanie | na zapytanie | ZAM
M1224-MPW2-R series | Obiektyw 5MP Ruggedized, 2/3" C, 12mm, F2.4, przysłona ręczna. | na zapytanie | na zapytanie | ZAM
M1620-MPW2-R series | Obiektyw 5MP Ruggedized, 2/3" C, 16mm, F2.0, przysłona ręczna. | na zapytanie | na zapytanie | ZAM
M2518-MPW2-R series | Obiektyw 5MP Ruggedized, 2/3" C, 25mm, F1.8, przysłona ręczna. | na zapytanie | na zapytanie | ZAM
M3520-MPW2-R series | Obiektyw 5MP Ruggedized, 2/3" C, 35mm, F2.0, przysłona ręczna. | na zapytanie | na zapytanie | ZAM
M5028-MPW2-R series | Obiektyw 5MP Ruggedized, 2/3" C, 50mm, F2.8, przysłona ręczna. | na zapytanie | na zapytanie | ZAM
M0528-MPW3 | Obiektyw 6MP 2/3" C, 5mm, F2.8 przysłona ręczna. | 2600 | 2600 | ZAM
M0828-MPW3 | Obiektyw 6MP 2/3" C, 8mm, F2.8 przysłona ręczna. | 1600 | 1600 | ZAM
M1228-MPW3 | Obiektyw 6MP 2/3" C, 12mm, F2.8 przysłona ręczna. | 1400 | 1400 | ZAM
M1628-MPW3 | Obiektyw 6MP 2/3" C, 16mm, F2.8 przysłona ręczna. | 1300 | 1300 | ZAM
M2528-MPW3 | Obiektyw 6MP 2/3" C, 25mm, F2.8 przysłona ręczna. | 1300 | 1300 | ZAM
M3528-MPW3 | Obiektyw 6MP 2/3" C, 35mm, F2.8 przysłona ręczna. | 1300 | 1300 | ZAM
M5028-MPW3 | Obiektyw 6MP 2/3" C, 50mm, F2.8 przysłona ręczna. | 1300 | 1300 | ZAM
M7528-MPW3 | Obiektyw 6MP 2/3" C, 75mm, F2.8 przysłona ręczna. | 1800 | 1800 | ZAM
V0826-MPZ | Obiektyw 1" C, 8mm, F2.6, kompatybilny z przetwornikami IMX183, IMX255, IMX267/305, EV2S12M, XGS12000, CMV4000 do 20MP, przysłona ręczna. | 4000 | 4000 | ZAM
V1226-MPZ | Obiektyw 1" C, 12mm, F2.6, kompatybilny z przetwornikami IMX183, IMX255, IMX267/305, EV2S12M, XGS12000, CMV4000 do 20MP, przysłona ręczna. | 3500 | 3500 | ZAM
V1624-MPZ | Obiektyw 1" C, 16mm, F2.4, kompatybilny z przetwornikami IMX183, IMX255, IMX267/305, EV2S12M, XGS12000, CMV4000 do 20MP, przysłona ręczna. | 3300 | 3300 | ZAM
V2520-MPZ | Obiektyw 1" C, 25mm, F2.0, kompatybilny z przetwornikami IMX183, IMX255, IMX267/305, EV2S12M, XGS12000, CMV4000 do 20MP, przysłona ręczna. | 3300 | 3300 | ZAM
V3522-MPZ | Obiektyw 1" C, 35mm, F2.2, kompatybilny z przetwornikami IMX183, IMX255, IMX267/305, EV2S12M, XGS12000, CMV4000 do 20MP, przysłona ręczna. | 3300 | 3300 | ZAM
V5024-MPZ | Obiektyw 1" C, 50mm, F2.4, kompatybilny z przetwornikami IMX183, IMX255, IMX267/305, EV2S12M, XGS12000, CMV4000 do 20MP, przysłona ręczna. | 3300 | 3300 | ZAM
V7531-MPZ | Obiektyw 1" C, 75mm, F3.1, kompatybilny z przetwornikami IMX183, IMX255, IMX267/305, EV2S12M, XGS12000, CMV4000 do 20MP, przysłona ręczna. | 3700 | 3700 | ZAM
V0828-MPY2 | Obiektyw 12MP, 1.1" C, 8mm, F2.8, przysłona ręczna. | 3900 | 3900 | ZAM
V1228-MPY2 | Obiektyw 12MP, 1.1" C, 12mm, F2.8, przysłona ręczna. | 3600 | 3600 | ZAM
V1628-MPY2 | Obiektyw 12MP, 1.1" C, 16mm, F2.8, przysłona ręczna. | 3500 | 3500 | ZAM
V2528-MPY | Obiektyw 12MP, 1.1" C, 25mm, F2.8, przysłona ręczna. | 3500 | 3500 | ZAM
V3528-MPY | Obiektyw 12MP, 1.1" C, 35mm, F2.8, przysłona ręczna. | 3500 | 3500 | ZAM
V5028-MPY | Obiektyw 12MP, 1.1" C, 50mm, F2.8, przysłona ręczna. | 3500 | 3500 | ZAM
F1228-MPT | Obiektyw 45MP, 1.4", C, 12mm, F2.8, przysłona ręczna. | 6300 | 6300 | ZAM
F1628-MPT | Obiektyw 45MP, 1.4", C, 16mm, F2.8, przysłona ręczna. | 6300 | 6300 | ZAM
F2524-MPT | Obiektyw 45MP, 1.4", C, 25mm, F2.4, przysłona ręczna. | 5900 | 5900 | ZAM
F3536-MPT | Obiektyw 45MP, 1.4", C, 35mm, F2.6, przysłona ręczna. | 5900 | 5900 | ZAM
F5026-MPT | Obiektyw 45MP, 1.4", C, 50mm, F2.6, przysłona ręczna. | 5900 | 5900 | ZAM
#VALUE! | Obiektywy CCTV ¦ ITS MegaPixel
M2514FIC-MPIR | Obiektyw 5MP 2/3" C 25mm F1.4 przysłona ręczna, korekcja IR. | 2900 | 2900 | ZAM
MG2514FC-MPIR | Obiektyw 5MP 2/3" C 25mm F1.4 przysłona DC korekcja IR. | 3000 | 3000 | ZAM
M3518FIC-MPIR | Obiektyw 5MP 2/3" C 35mm F1.8 przysłona ręczna, korekcja IR. | 3100 | 3100 | ZAM
MG3518FC-MPIR | Obiektyw 5MP 2/3" C 35mm F1.8 przysłona DC korekcja IR. | 3200 | 3200 | ZAM
M5020FIC-MPIR | Obiektyw 5MP 2/3" C 50mm F2.0 przysłona ręczna, korekcja IR. | 3900 | 3900 | ZAM
MG5020FC-MPIR | Obiektyw 5MP 2/3" C 50mm F2.0 przysłona DC korekcja IR. | 4000 | 4000 | ZAM
V2518FIC-MPYIR | Obiektyw 12MP, 1.1", C, 25mm, F1.8, przysłona ręczna. | 4400 | 4400 | ZAM
V3518FIC-MPYIR | Obiektyw 12MP, 1.1", C, 35mm, F1.8, przysłona ręczna. | 4400 | 4400 | ZAM
V5020FIC-MPYIR | Obiektyw 12MP, 1.1", C, 50mm, F2.0, przysłona ręczna. | 4400 | 4400 | ZAM
#VALUE! | Obiektywy CCTV ¦ Specjalistyczne
TEC-M55 | Obiektyw 2/3" C, 55mm F2.8-32 TELECENTRYCZNY. | 2900 | 2900 | ZAM
TEC-M55-75 | Ekstender ogniskowej dla TECM55, 0.75x. | 900 | 900 | ZAM
TEC-M55-20 | Ekstender ogniskowej dla TECM55, 2x. | 950 | 950 | ZAM
TEC-M55MPW | Obiektyw 5MP 2/3" C, 55mm F2.8-32 TELECENTRYCZNY. | 4100 | 4100 | ZAM
TEC-M0565MPC | Obiektyw telecentryczny 2MP 2/3" typu coax - oświetlenie boczne, powiększenie 0.5x, dystans do obiektu: 65,5mm, efektywny F9.0, maks. format obrazu fi 11mm, głębia pola 2,87mm, mocowanie C, NA=0,028, dystorsje TV (2/3): 0,012%. | 3200 | 3200 | ZAM
TEC-M0565MP | Obiektyw telecentryczny 2MP 2/3" typu coax - oświetlenie na wprost, powiększenie 0.5x, dystans do obiektu: 65,5mm, efektywny F9.0, maks. format obrazu fi 11mm, głębia pola 2,87mm, mocowanie C, NA=0,028, dystorsje TV (2/3): 0,012%. | 2700 | 2700 | ZAM
TEC-M0865MPC | Obiektyw telecentryczny 2MP 2/3" typu coax - oświetlenie boczne, powiększenie 0.8x, dystans do obiektu: 66mm, efektywny F9.4, maks. format obrazu fi 11mm, głębia pola 1,18mm, mocowanie C, NA=0,042, dystorsje TV (2/3): 0,008%. | 2900 | 2900 | ZAM
TEC-M0865MP | Obiektyw telecentryczny 2MP 2/3" typu coax - oświetlenie na wprost, powiększenie 0.8x, dystans do obiektu: 66mm, efektywny F9.4, maks. format obrazu fi 11mm, głębia pola 1,18mm, mocowanie C, NA=0,042, dystorsje TV (2/3): 0,008%. | 2400 | 2400 | ZAM
TEC-M1065MPC | Obiektyw telecentryczny 2MP 2/3" typu coax - oświetlenie boczne, powiększenie 1.0x, dystans do obiektu: 65,5mm, efektywny F9.8, maks. format obrazu fi 11mm, głębia pola 0,79mm, mocowanie C, NA=0,05, dystorsje TV (2/3): 0,022%. | 2900 | 2900 | ZAM
TEC-M1065MP | Obiektyw telecentryczny 2MP 2/3" typu coax - oświetlenie na wprost, powiększenie 1.0x, dystans do obiektu: 65,5mm, efektywny F9.8, maks. format obrazu fi 11mm, głębia pola 0,79mm, mocowanie C, NA=0,05, dystorsje TV (2/3): 0,022%. | 2200 | 2200 | ZAM
TEC-M2065MPC | Obiektyw telecentryczny 2MP 2/3" typu coax - oświetlenie boczne, powiększenie 2.0x, dystans do obiektu: 65,4mm, efektywny F12.8, maks. format obrazu fi 11mm, głębia pola 0,26mm, mocowanie C, NA=0,076, dystorsje TV (2/3): 0,02%. | 2900 | 2900 | ZAM
TEC-M2065MP | Obiektyw telecentryczny 2MP 2/3" typu coax - oświetlenie na wprost, powiększenie 2.0x, dystans do obiektu: 65,4mm, efektywny F12.8, maks. format obrazu fi 11mm, głębia pola 0,26mm, mocowanie C, NA=0,076, dystorsje TV (2/3): 0,02%. | 2600 | 2600 | ZAM
TEC-M03110MPC | Obiektyw telecentryczny 2MP 2/3" typu coax - oświetlenie boczne, powiększenie 0.3x, dystans do obiektu: 111mm, efektywny F6.5, maks. format obrazu fi 12,8mm, głębia pola 5,75mm, mocowanie C, NA=0,023, dystorsje TV (2/3): 0,026%. | 4100 | 4100 | ZAM
TEC-M03110MP | Obiektyw telecentryczny 2MP 2/3" typu coax - oświetlenie na wprost, powiększenie 0.3x, dystans do obiektu: 111mm, efektywny F6.5, maks. format obrazu fi 12,8mm, głębia pola 5,75mm, mocowanie C, NA=0,023, dystorsje TV (2/3): 0,026%. | 3600 | 3600 | ZAM
TEC-M05110MPC | Obiektyw telecentryczny 2MP 2/3" typu coax - oświetlenie boczne, powiększenie 0.5x, dystans do obiektu: 111,8mm, efektywny F9.4, maks. format obrazu fi 11mm, głębia pola 3,03mm, mocowanie C, NA=0,026, dystorsje TV (2/3): 0,009%. | 3900 | 3900 | ZAM
TEC-M05110MP | Obiektyw telecentryczny 2MP 2/3" typu coax - oświetlenie na wprost, powiększenie 0.5x, dystans do obiektu: 111,8mm, efektywny F9.4, maks. format obrazu fi 11mm, głębia pola 3,03mm, mocowanie C, NA=0,026, dystorsje TV (2/3): 0,009%. | 2800 | 2800 | ZAM
TEC-M08110MPC | Obiektyw telecentryczny 2MP 2/3" typu coax - oświetlenie boczne, powiększenie 0.8x, dystans do obiektu: 111mm, efektywny F10.2, maks. format obrazu fi 11mm, głębia pola 1,31mm, mocowanie C, NA=0,038, dystorsje TV (2/3): 0,027%. | 2900 | 2900 | ZAM
TEC-M08110MP | Obiektyw telecentryczny 2MP 2/3" typu coax - oświetlenie na wprost, powiększenie 0.8x, dystans do obiektu: 111mm, efektywny F10.2, maks. format obrazu fi 11mm, głębia pola 1,31mm, mocowanie C, NA=0,038, dystorsje TV (2/3): 0,027%. | 2400 | 2400 | ZAM
TEC-M10110MPC | Obiektyw telecentryczny 2MP 2/3" typu coax - oświetlenie boczne, powiększenie 1.0x, dystans do obiektu: 111,5mm, efektywny F10.1, maks. format obrazu fi 11mm, głębia pola 0,82mm, mocowanie C, NA=0,049, dystorsje TV (2/3): 0,003%. | 2900 | 2900 | ZAM
TEC-M10110MP | Obiektyw telecentryczny 2MP 2/3" typu coax - oświetlenie na wprost, powiększenie 1.0x, dystans do obiektu: 111,5mm, efektywny F10.1, maks. format obrazu fi 11mm, głębia pola 0,82mm, mocowanie C, NA=0,049, dystorsje TV (2/3): 0,003%. | 2800 | 2800 | ZAM
TEC-M15110MPC | Obiektyw telecentryczny 2MP 2/3" typu coax - oświetlenie boczne, powiększenie 1.5x, dystans do obiektu: 110,7mm, efektywny F11.5, maks. format obrazu fi 11mm, głębia pola 0,42mm, mocowanie C, NA=0,064, dystorsje TV (2/3): 0,031%. | 3900 | 3900 | ZAM
TEC-M15110MP | Obiektyw telecentryczny 2MP 2/3" typu coax - oświetlenie na wprost, powiększenie 1.5x, dystans do obiektu: 110,7mm, efektywny F11.5, maks. format obrazu fi 11mm, głębia pola 0,42mm, mocowanie C, NA=0,064, dystorsje TV (2/3): 0,031%. | 2800 | 2800 | ZAM
TEC-M20110MPC | Obiektyw telecentryczny 2MP 2/3" typu coax - oświetlenie boczne, powiększenie 2.0x, dystans do obiektu: 110,9mm, efektywny F13.0, maks. format obrazu fi 11mm, głębia pola 0,27mm, mocowanie C, NA=0,075, dystorsje TV (2/3): 0,019%. | 3900 | 3900 | ZAM
TEC-M20110MP | Obiektyw telecentryczny 2MP 2/3" typu coax - oświetlenie na wprost, powiększenie 2.0x, dystans do obiektu: 110,9mm, efektywny F13.0, maks. format obrazu fi 11mm, głębia pola 0,27mm, mocowanie C, NA=0,075, dystorsje TV (2/3): 0,019%. | 2800 | 2800 | ZAM
MLH10X | Obiektyw 1/2” C, 18.0 – 180.0 mm F5.6-32 MAKRO-ZOOM. | 2100 | 2100 | ZAM
MLM-3XMP | Obiektyw MEGAPIXEL 2/3" C, 12 – 36 mm, F4.5-22, MAKRO MEGAPIXEL. | 2600 | 2600 | ZAM
TEC-V7X | Obiektyw 5MP 1.1" C 182mm-577.2mm, F4.3-F32, TELECENTRYCZNY. | 11500 | 11500 | ZAM
Akcesoria
VM100 | Zestaw tub przedłużających wkręcanych pomiędzy obiektyw i kamerę (0.5, 1, 5, 10, 20, 40 mm), umożliwia uzyskanie ostrości w bliskich odległościach do obiektu. | 230 | 230 | ZAM
VM400 | 5-milimetrowy pierścień do podłączenia obiektywów o mocowaniu C do kamer z mocowaniem CS. | 45 | 45 | ZAM
EX1.5C | Ekstender ogniskowej 1.5x montowany między obiektywem a kamerą. | 440 | 440 | ZAM
EX2.0C | Ekstender ogniskowej 2x montowany między obiektywem a kamerą. | 540 | 540 | ZAM
Obiektywy SWIR
M1614-SW | Obiektyw SWIR 2/3" C,16mm, F1.4, przysłona ręczna. | 3500 | 3500 | ZAM
M2514-SW | Obiektyw SWIR 2/3" C,25mm, F1.4, przysłona ręczna. | 3500 | 3500 | ZAM
M3514-SW | Obiektyw SWIR 2/3" C,35mm, F1.4, przysłona ręczna. | 3500 | 3500 | ZAM
M5018-SW | Obiektyw SWIR 2/3" C,50mm, F1.8, przysłona ręczna. | 3500 | 3500 | ZAM
#VALUE! | Obiektywy ViSWIR LITE
H0514-VSW | Obiektyw ViSWIR LITE2/3",C 5mm, F1.4, 400 - 1700nm, przysłona ręczna. | 5000 | 5000 | ZAM
M0814-VSW | Obiektyw ViSWIR LITE2/3",C 8mm, F1.4, 400 - 1700nm, przysłona ręczna. | 5000 | 5000 | ZAM
M1214-VSW | Obiektyw ViSWIR LITE2/3",C 12mm, F1.4, 400 - 1700nm, przysłona ręczna. | 5000 | 5000 | ZAM
M1614-VSW | Obiektyw ViSWIR LITE2/3",C 16mm, F1.4, 400 - 1700nm, przysłona ręczna. | 5000 | 5000 | ZAM
M2514-VSW | Obiektyw ViSWIR LITE2/3",C 25mm, F1.4, 400 - 1700nm, przysłona ręczna. | 5000 | 5000 | ZAM
M3514-VSW | Obiektyw ViSWIR LITE2/3",C 35mm, F1.4, 400 - 1700nm, przysłona ręczna. | 5000 | 5000 | ZAM
M5018-VSW | Obiektyw ViSWIR LITE2/3",C 50mm, F1.8, 400 - 1700nm, przysłona ręczna. | 5000 | 5000 | ZAM
#VALUE! | Obiektywy ViSWIR Hyper-APO
M0818-APVSW | Obiektyw ViSWIR Hyper-APO 2/3", C 8mm, F1.8, 400 - 1700nm, przysłona ręczna. | 28000 | 28000 | ZAM
M1218-APVSW | Obiektyw ViSWIR Hyper-APO 2/3", C 12mm, F1.8, 400 - 1700nm, przysłona ręczna. | 28000 | 28000 | ZAM
M1618-APVSW | Obiektyw ViSWIR Hyper-APO 2/3", C 16mm, F1.8, 400 - 1700nm, przysłona ręczna. | 28000 | 28000 | ZAM
M2518-APVSW | Obiektyw ViSWIR Hyper-APO 2/3", C 25mm, F1.8, 400 - 1700nm, przysłona ręczna. | 28000 | 28000 | ZAM
M3518-APVSW | Obiektyw ViSWIR Hyper-APO 2/3", C 35mm, F1.8, 400 - 1700nm, przysłona ręczna. | na zapytanie | na zapytanie | ZAM
M5018-APVSW | Obiektyw ViSWIR Hyper-APO 2/3", C 50mm, F1.8, 400 - 1700nm, przysłona ręczna. | na zapytanie | na zapytanie | ZAM
#VALUE! | ViSWIR Mirror Reflex Zoom Lens
E3Z5247P-MPSW | Obiektyw Zoom 1.3MP 1/1.8", C 520-1300mm, F4.7, przysłona FIX, Defog, Focus, ViSWIR. | 420000 | 420000 | ZAM
#VALUE! | LensConnect RF Series | #VALUE! |  |  | #VALUE!
VL0826U-MPZ | Obiektyw 20MP 1", C 8mm, F2.6 przysłona LensConnect, sterowanie poprzez USB. | 7000 | 7000 | ZAM
VL1226U-MPZ | Obiektyw 20MP 1", C 12mm, F2.6 przysłona LensConnect, sterowanie poprzez USB. | 6500 | 6500 | ZAM
VL1624U-MPZ | Obiektyw 20MP 1", C 16mm, F2.6 przysłona LensConnect, sterowanie poprzez USB. | 6500 | 6500 | ZAM
VL2520U-MPZ | Obiektyw 20MP 1", C 25mm, F2.6 przysłona LensConnect, sterowanie poprzez USB. | 6500 | 6500 | ZAM
VL3522U-MPZ | Obiektyw 20MP 1", C 35mm, F2.2 przysłona LensConnect, sterowanie poprzez USB. | 6500 | 6500 | ZAM
VL5024U-MPZ | Obiektyw 20MP 1", C 50mm, F2.4 przysłona LensConnect, sterowanie poprzez USB. | 6500 | 6500 | ZAM
VL7531U-MPZ | Obiektyw 20MP 1", C 75mm, F3.1 przysłona LensConnect, sterowanie poprzez USB. | 7000 | 7000 | ZAM
#VALUE! | LensConnect BH Series | #VALUE! |  |  | #VALUE!
DL0828UC-MPY | Obiektyw 12MP 1/1.1", C 8mm, F2.8 przysłona LensConnect, sterowanie poprzez USB. | 5200 | 5200 | ZAM
DL1224UC-MPY | Obiektyw 12MP 1/1.1", C 12mm, F2.8 przysłona LensConnect, sterowanie poprzez USB. | 5200 | 5200 | ZAM
DL1623UC-MPY | Obiektyw 12MP 1/1.1", C 16mm, F2.8 przysłona LensConnect, sterowanie poprzez USB. | 5200 | 5200 | ZAM
DL2523UC-MPY | Obiektyw 12MP 1/1.1", C 25mm, F2.8 przysłona LensConnect, sterowanie poprzez USB. | 5200 | 5200 | ZAM
DL3525UC-MPY | Obiektyw 12MP 1/1.1", C 35mm, F2.8 przysłona LensConnect, sterowanie poprzez USB. | 5200 | 5200 | ZAM
DL5026UC-MPY | Obiektyw 12MP 1/1.1", C 50mm, F2.8 przysłona LensConnect, sterowanie poprzez USB. | 5200 | 5200 | ZAM
EL3Z0416UCS-MPWIR | Obiektyw 5MP 1/1.1.8", CS 4-10mm, F1.6 przysłona LensConnect, sterowanie poprzez USB. | 3100 | 3100 | ZAM
EL6Z0915UCS-MPWIR | Obiektyw 5MP 1/1.1.8", CS 9-50mm, F1.5 przysłona LensConnect, sterowanie poprzez USB. | 4600 | 4600 | ZAM
VL6Z1626UC-MPYIR | Obiektyw 12MP 1/1.1", C 16-96mm, F2.6 przysłona LensConnect, sterowanie poprzez USB. | 7600 | 7600 | ZAM

## Usługi Techniczne
CENNIK PRODUKTÓW CCTV
USŁUGI TECHNICZNE ¦ SERWIS ¦ WSPARCIE
USŁUGI SERWISOWE |  | Cena w PLN
EKSPERTYZA TECHNICZNA | Ekspertyza techniczna urządzenia dostarczonego do serwisu CBC Poland (dotyczy urządzeń po okresie gwarancji lub usterki wykluczonej z warunków gwarancji) | 100
WSTĘPNA EKSPERTYZA URZĄDZENIA | Ekspertyza techniczna urządzenia dostarczonego do serwisu CBC Poland bez dołączonego zgłoszenia naprawy serwisowej z opisem usterki. | 100
RESET HASŁA | Reset hasła w rejestratorze do wartości fabrycznej | 100
CZYSZCZENIE | Czyszczenie obudowy urządzenia po zwrocie z wypożyczenia (po uprzednim poinformowaniu klienta) | 100
KURIER | Odesłanie sprzętu do klienta po serwisie (kurier) | 20
Uruchomienie systemu GANZ CORTROL (Zdalne) | Usługa uruchomienia i konfiguracji systemu bazującego na aplikacji GANZ CORTROL Premier/Global. Usługa zawiera pakiet 6 godzin połączenia zdalnego w danym dniu + 4 godziny do wykorzystania na modyfikacje konfiguracji w okresie następnych 30 dni. Dalsze wsparcie naliczane będzie według cennika. Nie dotyczy modułów analityki VCA, AI, LPR, FR. Usługa realizowana poprzez dedykowane narzędzie pulpitu zdalnego TeamViewer w wersji CBC. Dla realizacji usługi wymagane jest wypełnienie oraz podpisanie przez zamawiającego oświadczenia o akceptacji zakresu oraz warunków asysty technicznej. | 2800
Uruchomienie systemu GANZ CORTROL (Lokalne) | Usługa uruchomienia i konfiguracji systemu bazującego na aplikacji GANZ CORTROL Premier/Global. Usługa zawiera pakiet 8 godzin wsparcia lokalnego na obiekcie danego dnia (dojazd wliczony w cenę) + 4 godziny do wykorzystania na modyfikacje konfiguracji w okresie następnych 30 dni (zdalny pulpit). Dalsze wsparcie naliczane będzie według cennika. Nie dotyczy modułów analityki VCA, AI, LPR, FR. Usługa realizowana poprzez dedykowane narzędzie pulpitu zdalnego TeamViewer w wersji CBC. Dla realizacji usługi wymagane jest wypełnienie oraz podpisanie przez zamawiającego oświadczenia o akceptacji zakresu oraz warunków asysty technicznej. | 3800
Zdalne wsparcie techniczne (opłata za każdą rozpoczętą godzinę) | Usługa zdalnego wsparcia dla produktów: CORTROL oraz VCA - opłata za każdą rozpoczętą godzinę dla klientów | 300
Wsparcie techniczne na obiekcie (opłata za każdą rozpoczętą godzinę) | Usługa lokalnego wsparcia na obiekcie dla produktów: CORTROL oraz VCA - opłata za każdą rozpoczętą godzinę dla klientów. Wymagane podpisanie oświadczenia o spełnieniu warunków przygotowania systemu dla asysty lokalnej. | 300
Dojazd do obiektu | Dojazd specjalisty technicznego na obiekt | 350
* Klientom, którzy odbyli szkolenie z zakresu rozwiązań CORTROL i/lub VCA przysługuje pakiet 5h zdalnego wsparcia technicznego.
Zarejestruj się na bezpłatne szkolenie: szkolenia@cbcpoland.pl
Ceny są cenami detalicznymi PLN netto, do których należy doliczyć 23% VAT. UWAGA: stawki usług nie podlegają rabatom!

## WARUNKI HANDLOWE
OGÓLNE WARUNKI HANDLOWE
1. | Postanowienia Ogólne
a) | Poniższe Ogólne Warunki Handlowe mają zastosowanie do wszystkich umów kupna/sprzedaży zawieranych pomiędzy firmą CBC (Poland) Sp. z o.o. (zwaną dalej jako CBC) z siedzibą w: 01-793 Warszawa, ul. Rydygiera 8, bud.17, a klientem (zwanym dalej Nabywcą). CBC dostarcza produkty/usługi wyłącznie w oparciu o niniejsze warunki. Jakiekolwiek odstępstwa od niniejszych warunków wymagają uzgodnienia z CBC.
b) | W przypadku rozbieżności pomiędzy poniższymi warunkami a innymi postanowieniami, niniejsze Ogólne Warunki Handlowe mają znaczenie nadrzędne, chyba że odmienne warunki zostaną potwierdzone i zaakceptowane pisemnie przez CBC.
2. | Ceny i warunki płatności
a) | Ceny cennikowe nie zawierają podatku VAT. CBC sprzedaje towar Nabywcy po cenach wg aktualnego cennika. Ewentualne rabaty dotyczą akcji promocyjnych lub indywidualnych ustaleń z Nabywcą. CBC zastrzega sobie prawo do zmian cen bez uprzedniego powiadamiania klientów, o ile nie zostało to wcześniej ustalone indywidualnie.
b) | Termin i warunki płatności wynikają z faktury (oraz faktury pro forma, jeśli dotyczy). O terminowości zapłaty decyduje data wpływu płatności na konto bankowe CBC. W przypadku zaległości płatniczej ze strony Nabywcy powyżej 14 dni, CBC wstrzymuje realizację zamówień i dostawy towaru do Nabywcy do czasu uregulowania wszystkich płatności.
c) | CBC zastrzega sobie prawo do naliczania odsetek za przeterminowane płatności według aktualnie obowiązujących wysokości odsetek ustawowych.
3. | Dostawy
a) | Terminy dostaw podawane przez CBC w potwierdzeniach zamówień lub gdziekolwiek indziej są określane w przybliżeniu, a ich ewentualne przekroczenie nie niesie za sobą żadnych konsekwencji.
b) | Jeśli nie zostanie to wyraźnie uzgodnione w inny sposób, CBC nie będzie ponosić odpowiedzialności w stosunku do Nabywcy w związku z ewentualnym defektem produktu, uszkodzeniem bądź brakiem elementów, które zaistnieją podczas transportu. Dlatego też zaleca się Nabywcy uprzednie ubezpieczanie przesyłek kurierskich zawierających zakupiony towar.
c) | Nabywca ma prawo zgłosić roszczenia odnośnie widocznych uszkodzeń opakowania, w którym znajdowały się produkty podczas transportu. W przypadku, gdy opakowanie jest uszkodzone, roszczenie musi zostać skierowane bezpośrednio do przewoźnika w formie pisemnej. Procedura reklamacyjna postępuje pomiędzy Nabywcą a przewoźnikiem.
d) | Koszty przesyłki towaru ponosi Nabywca i są one doliczane do faktury, chyba że Nabywca wskaże określonego przewoźnika, z którym współpracuje lub też zostały ustalone indywidualne warunki pomiędzy CBC i Nabywcą.
4. | Reklamacje
Nabywca jest zobowiązany sprawdzić towar przy odbiorze. Jakiekolwiek usterki zakupionego towaru, niezgodność towaru z zamówieniem lub niekompletne wyposażenie produktu muszą być niezwłocznie zgłoszone na piśmie w terminie nie dłuższym niż 7 dni roboczych od daty otrzymania towaru. W przypadku braku zgłoszenia reklamacji, realizacja zamówienia będzie uznana jako zgodna z umową, a dostarczony towar jako zaakceptowany przez Nabywcę. Miejscem wykonania zobowiązań wynikających z odpowiedzialności za wady towaru jest siedziba CBC.
5. | Gwarancja oraz odpowiedzialność za wady towaru
a) | Produkty oferowane przez CBC są objęte gwarancją na okres 3 lat począwszy od daty wystawienia faktury sprzedaży, jeśli użytkowane są we właściwy sposób. Pozostałe inne marki oferowane przez CBC (Videotec, Alnet, Vigilant Vision i inne ), są objęte gwarancją producenta tych marek.
b) | Okres gwarancji na części po naprawie pogwarancyjnej wynosi 6 miesięcy (GANZ i Computar)
c) | Prawo do gwarancji udzielanej przez CBC ma jedynie pierwszy bezpośredni klient CBC na podstawie faktury sprzedaży.
d) | Nabywca bezwzględnie traci prawo do bezpłatnej naprawy gwarancyjnej w przypadku:
d.1) | Uszkodzeń towaru powstałych w wyniku wypadków losowych, przypadków niewłaściwego bądź niezgodnego z instrukcją obsługi przechowywania, instalacji oraz eksploatowania, zaniedbania z winy użytkownika bądź uszkodzenia powstałego podczas transportu
d.2) | Uszkodzeń spowodowanych zużyciem eksploatacyjnym, lub uszkodzeń spowodowanych niewłaściwą współpracą z innymi, niekompatybilnymi urządzeniami.
d.3) | Stwierdzenia modyfikacji, napraw lub jakichkolwiek manipulacji w reklamowanym urządzeniu, dokonanych poza autoryzowanym punktem serwisowym CBC.
d.4) | Stwierdzenia usunięcia lub modyfikacji etykiety znamionowej zawierającej model oraz numer seryjny urządzenia, uniemożliwiając identyfikację urządzenia.
e) | Nabywca oprócz roszczeń wynikających z wad towaru, nie ma prawa do odszkodowania, między innymi z tytułu straconego zysku w rezultacie nabycia towaru z wadami.
f) | Miejscem wykonania zobowiązań wynikających z gwarancji na nabyty towar jest siedziba CBC. Towar reklamowany w ramach gwarancji musi być dostarczony do CBC na koszt Nabywcy. CBC pokrywa koszt dostarczenia/przesyłki naprawionego lub wymienionego w ramach gwarancji towaru do Nabywcy.
g) | Aktywacje Token'a dla licencji na analitykę VCA można wykonać tylko raz dla danego unikalnego identyfikatora sprzętowego co skutkuje rozszerzeniem funkcjonalności danego urządzenia zgodnie z opisem danej licencji. Token można aktywować ponownie dowolną ilość razy na urządzeniu o identyfikatorze sprzętowym tożsamym z tym na którym została wykonana pierwotna aktywacja.
h) | Aktywowane Token'y licencyjne na analitykę VCA dla kamer oraz enkoderów (analogowych oraz IP) są przypisane do unikalnego identyfikatora sprzętowego dla urządzenia, na którym dokonano ich pierwotnej aktywacji. W przypadku usterki urządzenia wymagającej jego wymiany w okresie gwarancyjnym, Token z funkcjonalnością tożsamą do zainstalowanej na uszkodzonym urządzeniu są generowane oraz aktywowane w urządzeniu zamiennym. W przypadku pogwarancyjnych napraw urządzenia, przysługuje prawo odpłatnego transferu lub generowania zastępczego Token'a dla licencji na analitykę VCA co wymaga uprzedniej konsultacji z serwisem CBC.
i) | Aktywowane Token'y licencyjne na analitykę VCA dla oprogramowania CORTROL VMS są przypisane do unikalnego identyfikatora sprzętowego dla urządzenia, na którym dokonano ich pierwotnej aktywacji. W przypadku usterki jednostki serwerowej, która w znacznym stopniu wpływa na zmianę konfiguracji a tym samym wygenerowaniu nowego identyfikatora sprzętowego dla urządzenia, istnieje możliwość wygenerowania Token'a zastępczego w okresie do 12 miesięcy od daty aktywacji pierwotnego Token'a. Po tym okresie przysługuje prawo odpłatnego transferu lub generowania zastępczego Token'a dla licencji na analitykę VCA co wymaga uprzedniej konsultacji z serwisem CBC.
j) | Aktywacje zakupionej licencji na oprogramowanie CORTROL VMS można wykonać automatycznie tylko jeden raz za pomocą dostarczonego klucza produktu w formie cyfrowej, w systemie spełniającym wymagania techniczne pod kątem programowym oraz sprzętowym opisane w dokumentacji dla oprogramowania CORTROL VMS. Aktywacja jest przypisana do systemu o unikalnym identyfikatorze sprzętowym generowanym na podstawie aktualnej konfiguracji sprzętowej.
k) | Zakupione licencje oprogramowania CORTROL VMS umożliwiają bezterminowe użytkowanie aplikacji zgodnie z jej specyfikacją oraz zawierają w pakiecie podstawowym subskrypcję na okres 24 miesięcy od daty pierwszej aktywacji w systemie o unikalnym identyfikatorze sprzętowym. Subskrypcja umożliwia instalacje aktualizacji wersji oprogramowania CORTROL VMS. Po zakończeniu okresu subskrypcji dla danego klucza produktu nie ma możliwości instalacji aktualizacji oprogramowania CORTROL VMS a wersja aplikacji zostaje zablokowana na aktualnie użytkowanej w dniu zakończenia rzeczonego okresu.
l) | Zakupione licencje oprogramowania CORTROL VMS są objęte gwarancją w okresie subskrypcji, która domyślnie wynosi 24 miesiące z możliwością przedłużenia zgodnie z informacjami zawartymi w cenniku. W przypadku usterki urządzenia na którym została aktywowana rzeczona licencja, wymagającej jego wymiany lub naprawy poprzez znaczną wymianę elementów bazowych, może ona zostać ponownie aktywowana na urządzeniu zamiennym po uprzedniej konsultacji z działem technicznym CBC.
m) | Zakupione licencje modułów dodatkowych oprogramowania CORTROL VMS (ZNS-LPR oraz ZNS-FR) są objęte gwarancją w okresie 24 miesięcy. W przypadku usterki urządzenia na którym zostały aktywowane rzeczone licencje, wymagającej jego wymiany lub naprawy poprzez znaczną wymianę elementów bazowych, może ona zostać ponownie aktywowana na urządzeniu zamiennym po uprzedniej konsultacji z działem technicznym CBC. Po okresie gwarancyjnym taka migracja nie przysługuje.
n) | Gwarancja na rejestratory CORTROL-NVR oraz preinstalowaną na nich licencje na oprogramowanie CORTROL VMS, wynosi równowartość okresu, którą objęta jest konfiguracja sprzętowa tj. 36 miesięcy (domyślnie).
o) | Aktywacje zakupionych licencji programowych na zawansowane funkcjonalności AI dla urządzeń ZN-AIBOX oraz kamer serii PixelPRO (ZNP oraz ZNU) można dokonać tylko raz na urzadzeniu o unikatowym adresie MAC karty sieciowej co skutkuje rozszerzeniem funkcjonalności danego urządzenia zgodnie z opisem danej licencji.
p) | Aktywowane licencje programowe na funkcje AI dla urządzeń ZN-AIBOX oraz kamer serii PixelPRO (ZNP oraz ZNU) są przypisane do unikalnego adresu MAC karty sieciowej dla urządzenia, na którym dokonano ich pierwotnej aktywacji. W przypadku usterki urządzenia wymagającej jego wymiany w okresie gwarancyjnym, licencje z funkcjonalnością tożsamą do zainstalowanej na uszkodzonym urządzeniu są generowane oraz aktywowane w urządzeniu zamiennym. W przypadku pogwarancyjnych napraw urządzenia, nie przysługuje prawo transferu lub generowania zastępczej licencji na funkcje AI.
q) | Licencje ZN-AIBOX-FR na funkcjonalność AI FR (rozpoznawanie twarzy) dla urządzeń ZN-AIBOX są dostarczane w formie klucza sprzętowego instalowanego wewnątrz urządzenia co skutkuje rozszerzeniem funkcjonalności danego urządzenia zgodnie z opisem danej licencji. Możliwe jest fizyczne migrowanie rzeczonego klucza sprzętowego między urządzeniami ZN-AIBOX w ramach specyfikacji danego urządzenia.
r) | Kamery GANZ zawierające w swojej konstrukcji moduły termowizyjne, objęte są standardową gwarancją w okresie 36 miesięcy na wszystkie elementy z wyłączeniem modułu przetwornika obrazu termowizyjnego którego okres gwarancji wynosi 24 miesiące (obowiązuje dla urzadzeń zakupionych po dniu 1 Stycznia 2020r.)
s) | Przeniesienie licencji dodatkowych lub pakietu Advanced w urządzeniu AI BOX 2.0 jest możliwe tylko w przypadku uszkodzenia produktu podlegającego gwarancji. Uszkodzone urządzenie musi zostać odesłane do serwisu firmy CBC Poland Sp. z o.o.
Firma CBC Poland Sp. z o.o. zastrzega sobie możliwość zmiany zapotrzebowania na moc obliczeniową poszczególnych aplikacji analitycznych po wydaniu nowych aktualizacji oprogramowania układowego
t) | W urządzeniach z kategorii "Kamery" oraz "Akcesoria do kamer" dopuszcza się ingerencje w powłokę lakierniczą danego urządzenia przy zachowaniu jego fizycznych właściwości oraz szczelności korpusu obudowy. Ingerencja w powłokę lakierniczą nie uprawnia do wymiany urządzenia na inny egzemplarz a uszkodzenia wynikające z takowej ingerencji nie podlegają naprawie gwarancyjnej.
u) | Obiektywy marki Computar objęte są gwarancją której standardowy okres wynosi 36 miesięcy na elementy optyczne i mechaniczne oraz 12 miesięcy na części elektroniczne (silniki krokowe oraz sterownaie przysłony). Obowiązuje dla urzadzeń zakupionych po dniu 1 Stycznia 2021r.
w) | Zasilacze zewnętrzne dostarczane wraz z urządzeniami marki GANZ objęte są gwarancją której standardowy okres wynosi 12 miesięcy. Obowiązuje dla urządzeń zakupionych po dniu 1 Stycznia 2022r.
6. | Siła wyższa
CBC nie ponosi odpowiedzialności za niespełnienie zobowiązań spowodowanych przyczynami, na które nie CBC miało wpływu, w tym: sił wyższych (pożarów, powodzi, uderzeń pioruna), działań zbrojnych, utrudnień w logistyce, działaniem organów rządowych lub innych władz, uznania ważnych licencji lub zezwoleń.
7. | Zwroty i Serwis
a) | Klient może zrezygnować z zakupionego towaru w terminie 10 dni od zawarcia umowy zakupu towaru. Towar powinien zostać zwrócony w stanie, w jakim został zakupiony, w oryginalnym opakowaniu wraz z fakturą sprzedaży, z kserokopią dowodu zapłaty (w przypadku przesyłki płatnej przy odbiorze), instrukcją obsługi (Dz.U. z dnia 31 marca 2000 r.).
b) | Zwrot towaru musi być uprzednio uzgodniony i zaakceptowany przez CBC, w przeciwnym wypadku przyjęcie zwróconego towaru będzie dokonywane przez wystawienie faktury korygującej. Rozpatrywane będą tylko sprawy do 3 miesięcy wstecz od daty wystawienia faktury.
c) | Koszty transportu/dostarczenia zwracanego towaru do CBC ponosi Nabywca.
d) | CBC zastrzega sobie prawo do nieprzyjęcia towaru w formie zwrotu, jeśli okaże stwierdzone zostaną uszkodzenia lub ślady używania. CBC zastrzega sobie również prawo do nieprzyjęcia zwrotu produktów niestandardowych, czyli nieobjętych podstawowym cennikiem.
8. | Postanowienia końcowe
a) | Powyższe warunki handlowe obowiązują w przypadku każdej umowy kupna zawieranej pomiędzy CBC a Nabywcą.
b) | CBC zastrzega sobie prawo do zmiany warunków handlowych, o czym poinformuje w stosowny sposób na swojej stronie www.cbcpoland.pl.