## Menu Główne
CENNIK PROJEKTOWY BOSCH SAP
ważny od 01.07.2025
Wszytkie ceny są cenami cennikowymi netto.
Robert Bosch Sp. z o.o.
ul. Jutrzenki 105,
02-231 Warszawa, Polska (POLAND)
KRS: 0000051814
XIII Wydział Gospodarczy KRS Sądu Rejonowego dla m.st Warszawy
NIP: 526-10-27-992
Kapitał Zakładowy: 157 566 400 PLN
tel. +48 22 715 41 01
fax. +48 22 715 41 05
tel.

## Cennik SAP
ZDJĘCIE | SAP | TYP | OPIS | CENA REUP PLN | Grupa rabatowa | Klasyfikacja logistyczna kod ABC | Informacje do zamówienia | Dodatkowe uwagi | Przedłużenie gwarancji | Cena REUP przedłużenia gw. | Kraj pochodzenia | Kod taryfy celnej | Waga netto (kg)
Centrala AVENAR 2000
| F.01U.383.886 | FPA-2000-SWM | Centrala z kontrolerem w wersji standard, montaż ścienny. W skład zestawu wchodzi: 1x FPE-2000-SPC, 1x BCM-000-B, 1x LSN 0300 A, 1x PRS-0002-C, 1x PRD-0004 A, 1x UPS 2416A, 3x FDP 0001 A, 1x HCP 0006 A, 1x FPO-5000-PSB-CH. | 8674 | 5A | A |  |  | Uwaga: przedłużenie gwarancji jest dostępne na żądanie. | - | PT | 8537109199 | 19.7
| F.01U.383.887 | FPA-2000-SFM | Centrala z kontrolerem w wersji standard, montaż na ramie. W skład zestawu wchodzi: 1x FPE-2000-SPC, 1x BCM-000-B, 1x LSN 0300 A, 1x PRS-0002-C, 1x PRD-0004 A, 1x UPS 2416A, 3x FDP 0001 A, 1x CPH 0006 A, 1x FBH 0000 A | 9326 | 5A | A |  |  | Uwaga: przedłużenie gwarancji jest dostępne na żądanie. | - | PT | 8537109199 | 22.8
| F.01U.383.888 | FPA-2000-PWM | Centrala z kontrolerem w wersji premium montaż ścienny W skład zestawu wchodzi: 1x FPE-2000-PPC, 1x BCM-000-B, 1x LSN 0300 A, 1x PRS-0002-C, 1x PRD-0004 A, 1x UPS 2416A, 3x FDP 0001 A, 1x HCP 0006 A, 1x FPO-5000-PSB-CH | 11381 | 5A | A |  |  | Uwaga: przedłużenie gwarancji jest dostępne na żądanie. | - | PT | 8537109199 | 19.7
| F.01U.383.893 | FPA-2000-PFM | Centrala z kontrolerem w wersji premium, montaż na ramie W skład zestawu wchodzi: 1x FPE-2000-PPC, 1x BCM-000-B, 1x LSN 0300 A, 1x PRS-0002-C, 1x PRD-0004 A, 1x UPS 2416A, 3x FDP 0001 A, 1x CPH 0006 A, 1x FBH 0000 A | 12004 | 5A | A |  |  | Uwaga: przedłużenie gwarancji jest dostępne na żądanie. | - | PT | 8537109199 | 22.8
Centrala AVENAR 8000
Kontroler główny centrali, licencje
| F.01U.327.090 | FPE-8000-SPC | Kontroler centrali, licencja standard | 3948 | 5A | A |  |  | Uwaga: przedłużenie gwarancji jest dostępne na żądanie. | - | PT | 8537109199 | 3.191
| F.01U.352.441 | FPE-8000-PPC | Kontroler centrali, licencja premium | 6779 | 5A | A |  |  | Uwaga: przedłużenie gwarancji jest dostępne na żądanie. | - | PT | 8537109199 | 3.191
Remote Services
| F.01U.360.934 | FPA-REMOTE-GATEWAY | Bezpieczna brama sieciowa do zdalnego połączenia (+licencja 3-msc) | #N/A | 5A | A |  | Wstrzymanie sprzedaży i dostaw do 01.06.2025 | niedostępne | - | DE | #N/A | #N/A
| F.01U.335.524 | CBS-BNDLE1-FIR | Przedłużenie licencji zdalnych usług (1 rok) | #N/A | 5A | N/a | Produkt wycofany z cennika. Wszystkie aktywne licencje zostały przedłużone automatycznie do końca maja 2025. |  | niedostępne | - | DE | #N/A | #N/A
| F.01U.433.333 | FPO-GATE | Bezpieczna brama sieciowa do NEXOSPACE FSE | 4410 | 5A | N/a |  | Dostępne od 01.07.2025 | niedostępne | - | DE | 8517620000 | 1.127
| F.01U.435.428 | FSL-BASIC-S | NEXOSPACE FSE Licencja podstawowa S (1 rok) | 1468 | 5A | N/a | Roczna licencja na łączność <254 punktów | Dostępne od 01.07.2025 | niedostępne | - | DE | 4911990000 | 0
| F.01U.435.594 | FSL-BASIC-M | NEXOSPACE FSE Licencja podstawowa M (1 rok) | 4422 | 5A | N/a | Roczna licencja na łączność 254 - 2000 punktów | Dostępne od 01.07.2025 | niedostępne | - | DE | 4911990000 | 0
| F.01U.435.590 | FSL-BASIC-L | NEXOSPACE FSE Licencja podstawowa L (1 rok) | 7348 | 5A | N/a | Roczna licencja na łączność > 2000 punktów | Dostępne od 01.07.2025 | niedostępne | - | DE | 4911990000 | 0
BACNet Server License
| F.01U.428.678 | FSM8000-BNSL | Licencja serwera BACnet na 5 lat | 9408 | 5A | C |  | Dostępne od 01.07.2025 | niedostępne |  | DE | n.a. | n.a.
| F.01U.428.679 | FSM8000-BNSTL | Licencja próbna serwera BACnet na 30 dni | 212 | 5A | C |  | Dostępne od 01.07.2025 | niedostępne |  | DE | n.a. | n.a.
Moduły funkcjonalne central
| F.01U.081.384 | BCM-0000-B | Moduł kontroli baterii | 1016 | 5A | 1 |  |  | Uwaga: przedłużenie gwarancji jest dostępne na żądanie. | - | CN | 8537109199 | 0.342
| 4.998.137.262 | ANI 0016 A | Moduł wskaźników diodowych | 609 | 5A | A |  |  | Uwaga: przedłużenie gwarancji jest dostępne na żądanie. | - | CN | 8537109199 | 0.26
| 4.998.137.265 | RML 0008 A | Moduł 8 wyjść przekaźnikowych niskonapięciowych | 813 | 5A | 1 |  |  | Uwaga: przedłużenie gwarancji jest dostępne na żądanie. | - | CN | 8537109199 | 0.306
| 4.998.137.266 | IOS 0020 A | Moduł komunikacyjny (20mA i RS232) | 2211 | 5A | 1 |  |  | Uwaga: przedłużenie gwarancji jest dostępne na żądanie. | - | CN | 8537109199 | 0.594
| 4.998.137.267 | IOS 0232 A | Moduł komunikacyjny (2xRS232) | 1219 | 5A | A |  |  | Uwaga: przedłużenie gwarancji jest dostępne na żądanie. | - | CN | 8537109199 | 0.233
| 4.998.137.269 | IOP 0008 A | Moduł 8 wejść i 8 wyjść OC | 1116 | 5A | 1 |  |  | Uwaga: przedłużenie gwarancji jest dostępne na żądanie. | - | CN | 8537109199 | 0.299
| 4.998.137.270 | CZM 0004 A | Moduł 4 stref konwencjonalnych | 2203 | 5A | 1 |  |  | Uwaga: przedłużenie gwarancji jest dostępne na żądanie. | - | CN | 8537109199 | 0.333
| 4.998.137.274 | RMH 0002 A | Moduł 2 wyjść przekaźnikowych wysokonapięciowych | 1859 | 5A | A |  |  | Uwaga: przedłużenie gwarancji jest dostępne na żądanie. | - | CN | 8537109199 | 0.31
| 4.998.137.275 | NZM 0002 A | Moduł 2 linii sygnalizatorów | 1625 | 5A | 1 |  |  | Uwaga: przedłużenie gwarancji jest dostępne na żądanie. | - | CN | 8537109199 | 0.306
| F.01U.028.289 | FPE-5000-UGM | Moduł komunikacyjny | 2145 | 5A | A |  |  | niedostępne | - | CN | 8537109199 | 0.27
| 4.998.137.277 | LSN 0300 A | Moduł pętli LSN o obciążalności 300mA | 2374 | 5A | 1 |  |  | Uwaga: przedłużenie gwarancji jest dostępne na żądanie. | - | CN | 8538909999 | 0.306
| 4.998.137.278 | LSN 1500 A | Moduł pętli LSN o obciążalności 1500mA | 4720 | 5A | A |  |  | Uwaga: przedłużenie gwarancji jest dostępne na żądanie. | - | CN | 8538909999 | 0.68
Szyny przyłączeniowe central
| F.01U.284.903 | PRS-0002-C | Szyna przyłączeniowa krótka | 276 | 5A | A |  |  | niedostępne | - | CN | 8536901000 | 0.45
| 4.998.137.280 | PRD 0004 A | Szyna przyłączeniowa długa | 691 | 5A | 1 |  |  | niedostępne | - | CN | 8536901000 | 0.72
Obudowy do instalacji na ramach montażowych central
| 4.998.137.290 | CPH 0006 A | Obudowa podstawowa na 6 modułów, 2 baterie 12V/40Ah, 1 uchwyt pojedynczy zasilacza PSB 1001 A (cena obejmuje uchwyt zasilacza pojedynczy PSB 1001 A) | 2418 | 5A | 1 |  |  | niedostępne | - | CN | 8538909999 | 12.34
| 4.998.137.291 | MPH 0010 A | Obudowa podstawowa na 10 modułów | 3047 | 5A | 1 |  |  | niedostępne | - | CN | 8538909999 | 13.85
| 4.998.137.292 | EPH 0012 A | Obudowa rozbudów na 12 modułów | 5178 | 5A | 1 |  |  | niedostępne | - | CN | 8538909999 | 14.55
| 4.998.137.293 | PSF 0002 A | Obudowa zasilania mała do instalacji dwóch baterii 12V/40Ah oraz jednego uchwytu zasilacza pojedynczego PSB 1001 A (cena obejmuje uchwyt zasilacza pojedynczy PSB 1001 A) | 1634 | 5A | 1 |  |  | niedostępne | - | CN | 8538909999 | 7.723
| 4.998.137.294 | PMF 0004 A | Obudowa zasilania średnia do instalacji czterech baterii 12V/40Ah oraz jednego uchwytu zasilacza pojedynczego PSB 1001 A (cena obejmuje uchwyt zasilacza pojedynczy PSB 1001 A) | 1889 | 5A | 1 |  |  | niedostępne | - | CN | 8538909999 | 12.132
| 4.998.147.119 | USF 0000 A | Obudowa mała uniwersalna | 1572 | 5A | A |  |  | niedostępne | - | CN | 8538909999 | 7.489
| F.01U.266.845 | FPM-5000-KMC | Zestaw montażowy dla media konwertera | 2044 | 5A | A |  |  | niedostępne | - | DE | 85189000 | 0.86
| 4.998.137.296 | FBH 0000 A | Rama montażowa duża | 822 | 5A | 1 |  |  | niedostępne | - | CN | 3926909790 | 4.822
| 4.998.137.297 | FMH 0000 A | Rama montażowa średnia | 605 | 5A | 1 |  |  | niedostępne | - | CN | 3926909790 | 4.137
| 4.998.137.298 | FSH 0000 A | Rama montażowa mała | 484 | 5A | A |  |  | niedostępne | - | CN | 3926909790 | 2.362
| 4.998.139.498 | FRB 0019 A | 19" Zestaw umożliwiający instalację w szafach rack 19" obudów: CPH 0006 A, MPH 0010 A, EPH 0012 A | 650 | 5A | A |  |  | niedostępne | - | CN | 7326909890 | 4.813
| 4.998.139.499 | FRM 0019 A | 19" Zestaw umożliwiający instalację w szafach rack 19" obudowy PMF 0004 A | 508 | 5A | A |  |  | niedostępne | - | CN | 7326909890 | 4.778
| 4.998.139.500 | FRS 0019 A | 19" Zestaw umożliwiający instalację w szafach rack 19" obudów PSF 0002A i USF 0000 A | 447 | 5A | A |  |  | niedostępne | - | CN | 3926909790 | 3.14
| F.01U.500.374 | FDP 0001 A | Zaślepka pustych slotów modułów | 81 | 5A | 1 |  |  | niedostępne | - | CN | 3926909790 | 0.1
| F.01U.513.251 | FPO-5000-EB | Szyna uziemiająca | 406 | 5A | A |  |  | niedostępne | - | CN | 7326909890 | 0.111
Obudowy do monatażu naściennego central
| 4.998.137.285 | HCP 0006 A | Obudowa podstawowa 6 modułów, 2 baterie 12V/28Ah oraz uchwyt dwóch zasilaczy CPB 1002 A (zamawiany dodatkowo) | 2031 | 5A | 1 |  |  | niedostępne | - | CN | 8529904900 | 13.581
| 4.998.137.286 | HBC 0010 A | Obudowa podstawowa na 10 modułów, 2 baterie 12V/28Ah oraz uchwyt dwóch zasilaczy CPB 1002 A (zamawiany dodatkowo) | 3047 | 5A | 1 |  |  | niedostępne | - | CN | 8529904900 | 17.11
| 4.998.137.287 | HBE 0012 A | Obudowa rozszerzeń na 12 modułów, 2 baterie 12V/28Ah oraz uchwyt dwóch zasilaczy CPB 1002 A(zamawiamy dodatkowo) | 5178 | 5A | A |  |  | niedostępne | - | CN | 8529904900 | 18.144
| 4.998.137.288 | PSS 0002 A | Obudowa zasilania mała (może zostać wyposażona alternatywnie w: a) dwie baterie 12V/28Ah oraz pojedynczy uchwyt zasilacza PSB 1001 A b) uchwyt zasilacza podwójny PSB 1002 A c) płytę montażową HMP 0002 A) | 2246 | 5A | A |  |  | niedostępne | - | CN | 3926909790 | 7.452
| 4.998.137.289 | PSB 0004 A | Obudowa zasilania duża (może zostać wyposażona alternatywnie w: a) cztery baterie 12V/28 Ah oraz uchwyt zasilacza pojedynczy PSB 1001 A b) dwie baterie 12V/28Ah oraz uchwyt zasilacza podwójny PSB 1002 A c) dwie baterie 12V/28Ah, uchwyt zasilacza podwójny PSB 1002 A oraz dystrybutor HPD 0000 A d) dwie baterie 12V/28Ah, uchwyt zasilacza podwójny PSB 1002 A oraz płytę montażową HMP 0001 A) | 3047 | 5A | A |  |  | niedostępne | - | CN | 3926909790 | 12.511
Zestawy kabli central
| F.01U.500.367 | UPS 2416 A | Zasilacz 24V/6A | 1991 | 5A | 1 |  |  | Uwaga: przedłużenie gwarancji jest dostępne na żądanie. | - | CN | 8504403090 | 0.97
| 4.998.153.243 | CPB 0000 A | Zestaw kabli połączeniowych pomiędzy modułem BCM a zasilaczem UPS (długość 150 cm) | 102 | 5A | A |  |  | niedostępne | - | CN | 8544429090 | 0.198
| F.01U.078.858 | FPO-5000-PSB1 | Uchwyt zasilacza pojedynczy (do obudów zasilania do montażu naściennego: PSS 0002 A oraz PSB 0004 A) | 447 | 5A | A |  |  | niedostępne | - | CN | 3926909790 | 1.03
| F.01U.078.860 | FPO-5000-PSB-CH | Uchwyt zasilacza podwójny (do obudów do montażu naściennego: HCP 0006 A, HBC 0010 A oraz HBE 0012 A) | 569 | 5A | 1 |  |  | niedostępne | - | CN | 3926909790 | 0.798
Zestawy kabli central
| 4.998.153.244 | CBB 0000 A | Zestaw kabli połączeniowych (moduł BCM/baterie - 180 cm; bateria/bateria - 17cm) Wykorzystywane, gdy baterie są umieszczone w oddzielnej obudowie) | 132 | 5A | 1 |  |  | niedostępne | - | CN | 8544429090 | 0.198
| F.01U.349.391 | FPE-8000-CRP | Zestaw kabli do redundantnego połączenia dwóch kontrolerów centrali AVENAR (do systemów o pojemności powyżej 512 elementów) | 343 | 5A | A |  |  | niedostępne | - | PT | 8544429090 | 0.642
| F.01U.349.392 | FPE-8000-CRK | Zestaw do podłączenia wyniesionego pola obsługi AVENAR jako redudancji centrali AVENAR 8000. | 206 | 5A | A |  |  | niedostępne | - | PT | 8544429090 | 0.258
Akcesoria central
| F.01U.266.844 | FPM-5000-KES | Zestaw montażowy do instalacji przełącznika Ethernet lub konwertera transmisji w obudowach USF 0000 A lub PSS 0002 A. | 3606 | 5A | A |  |  | niedostępne | - | DE | 8302500000 | 2.77
| F.01U.265.641 | EL1141-10B-BH | Światłowodowy konwerter Ethernet MM | 4356 | 5A | A |  |  | niedostępne | - | DE | 8504409090 | 0.58
| F.01U.265.643 | EL1141-B0B-BH | Światłowodowy konwerter Ethernet SM | 6052 | 5A | A |  |  | niedostępne | - | DE | 8504409090 | 0.58
Wyniesione pole obsługi
| F.01U.327.092 | FPE-8000-FMR | Klawiatura wyniesiona - wersja AVENAR | 6951 | 5A | A |  |  | Uwaga: przedłużenie gwarancji jest dostępne na żądanie. | - | PT | 8537109199 | 3.121
Czujki punktowe LSNi
Seria 520
| F.01U.510.149 | FAP-O 520 | Czujka optyczna dekoracyjna Lsn, biała | 946 | 5A | A |  |  | Uwaga: przedłużenie gwarancji jest dostępne na żądanie. | - | CN | 8531103000 | 0.170
| F.01U.510.151 | FAP-OC 520 | Czujka optyczo-chemiczna Lsn, biała | 1514 | 5A | A |  |  | Uwaga: przedłużenie gwarancji jest dostępne na żądanie. | - | CN | 8531103000 | 0.180
| F.01U.510.161 | FAP-O 520-P | Czujka optyczna dekoracyjna Lsn, przezroczysta | 1072 | 5A | A |  |  | Uwaga: przedłużenie gwarancji jest dostępne na żądanie. | - | CN | 8531103000 | 0.170
| F.01U.510.162 | FAP-OC 520-P | Czujka optyczno-chemiczna Lsn, przezroczysta | 1546 | 5A | A |  |  | Uwaga: przedłużenie gwarancji jest dostępne na żądanie. | - | CN | 8531103000 | 0.180
Czujki w osłonach przeciwietrznych
| F.01U.029.411 | FAD-420-HS-EN | Osłona przeciwwietrzna z podstawą ms400 | 1010 | 5A | A |  |  | niedostępne | - | CN | 8536909599 | 1.944
| F.01U.308.231 | FAD-425-O-R | Czujka optyczna do stosowania w osłonie przeciwietrznej | 505 | 5A | A |  |  | Uwaga: przedłużenie gwarancji jest dostępne na żądanie. | - | PT | 8531103000 | 0.077
| F.01U.029.219 | D344-1.5 | Rurka próbkująca o długości 45,7cm | 104 | 5A | A |  |  | niedostępne | - | CN | 7608208990 | 0.058
| F.01U.029.175 | D344-3 | Rurka próbkująca 91,4 cm | 202 | 5A | A |  |  | niedostępne | - | CN | 7608208990 | 0.116
| F.01U.029.174 | D344-5 | Rurka próbkująca 1,52 m(DS290) | 337 | 5A | A |  |  | niedostępne | - | CN | 7608208990 | 0.21
| F.01U.425.789 | D344-TF | Rurka filtrująca próbkująca 20/PK | 624 | 5A | A |  |  | niedostępne | - | CN | 8421999099 | 0.14
| F.01U.029.619 | FAD-RB-DIBT | Płytka przekaźników do zastosowań zgodnych z wytycznymi DIBT | 221 | 5A | A |  |  | niedostępne | - | CN | 85371099 | 0.018
AVENAR Detector 4000
| F.01U.307.725 | FAP-425-O | Czujka optyczne bez przełączników obrotowych | 291 | 5B | A |  |  | Uwaga: przedłużenie gwarancji jest dostępne na żądanie. | - | PT | 8531103000 | 0.075
| F.01U.307.726 | FAP-425-O-R | Czujka optyczna z przełącznikami obrotowymi | 301 | 5B | A |  |  | Uwaga: przedłużenie gwarancji jest dostępne na żądanie. | - | PT | 8531103000 | 0.077
| F.01U.307.729 | FAP-425-DO-R | Czujka optyczna Dual Ray z przełącznikami obrotowymi | 326 | 5B | A |  |  | Uwaga: przedłużenie gwarancji jest dostępne na żądanie. | - | PT | 8531103000 | 0.077
| F.01U.307.727 | FAP-425-OT | Czujka optyczno-termiczna bez przełączników obrotowych | 342 | 5B | A |  |  | Uwaga: przedłużenie gwarancji jest dostępne na żądanie. | - | PT | 8531103000 | 0.075
| F.01U.307.728 | FAP-425-OT-R | Czujka optyczno-termiczna z przełącznikami obrotowymi | 350 | 5B | A |  |  | Uwaga: przedłużenie gwarancji jest dostępne na żądanie. | - | PT | 8531103000 | 0.077
| F.01U.307.730 | FAP-425-DOT-R | Czujka optyczno-termiczna Dual Ray z przełącznikami obrotowymi | 377 | 5B | A |  |  | Uwaga: przedłużenie gwarancji jest dostępne na żądanie. | - | PT | 8531103000 | 0.077
| F.01U.307.732 | FAH-425-T-R | Czujka termiczna z przełącznikami obrotowymi | 313 | 5B | A |  |  | Uwaga: przedłużenie gwarancji jest dostępne na żądanie. | - | PT | 8531103000 | 0.077
| F.01U.395.473 | FAP-425-DOTCO-R | Czujka optyczno-termiczno-chemiczna z sensorem CO - Dual Ray z przełącznikami obrotowymi | 656 | 5A | A |  |  | Uwaga: przedłużenie gwarancji jest dostępne na żądanie. | - | PT | 8531103000 | 0,082
| F.01U.307.731 | FAP-425-DOTC-R | Czujka optyczno-termiczno-chemiczna Dual Ray z przełącznikami obrotowymi | 656 | 5B | A |  |  | Uwaga: przedłużenie gwarancji jest dostępne na żądanie. | - | PT | 8531103000 | 0.082
Akcesoria do czujek serii 425 i 520
Akcesoria czujek serii 520
| 4.998.151.297 | FAA-500 | Gniazdo czujek serii 520 | 252 | 5A | A |  |  | niedostępne | - | CN | 8536909599 | 0.25
| 4.998.151.302 | FAA-500-BB | Puszka montażowa czujek serii 500 do instalacji w sufitach podwieszanych | 72 | 5A | A |  |  | niedostępne | - | CN | 3926909790 | 0.166
| 4.998.151.296 | FAA-500-TR-P | Pierścień przezroczysty zewnętrzny z zestawem kolorowych wkładek | 113 | 5A | A |  |  | niedostępne | - | CN | 3926909790 | 0.049
| 4.998.151.295 | FAA-500-TR-W | Pierścień biały zewnętrzny | 28 | 5A | A |  |  | niedostępne | - | CN | 3926909790 | 0.03
| F.01U.510.166 | FAA-500-SB-H | Puszka montażowa do montażu powierzchniowego z uszczelką | 62 | 5A | A |  |  | niedostępne | - | CN | 3926909790 | 0.266
| F.01U.510.028 | FAA-500-SPRING | Sprężyna do gniazd instalowanych w betonowych lub drewnianych sufitach | 44 | 5A | A | Minimalne zamówienie paczka 10 sztuk lub wielokrotność 10. Jeżeli potrzebujesz 50 sztuk zamawiasz 50. |  | niedostępne | - | CN | 7320208990 | 0.116
| 4.998.151.299 | FAA-500-R | Podstawa z wyjściem przekaźnikowym | 252 | 5A | A |  |  | niedostępne | - | CN | 8536909599 | 0.24
| F.01U.508.713 | FAA-500-CB | Zintegrowana obudowa do sufitów betonowych | 340 | 5A | B |  |  | niedostępne | - | DE | 3926909790 | 0.2
Akcesoria do czujek serii 420 i 425
| 4.998.021.535 | MS 400 | Gniazdo czujek serii 400 | 33 | 5A | 1 |  |  | niedostępne | - | CN | 8536909599 | 0.009
| F.01U.215.139 | MS 400 B | Gniazdo czujek serii 400 z logo Bosch | 33 | 5A | A |  |  | niedostępne | - | CN | 8536909599 | 0.09
| F.01U.215.142 | FAA-420-SEAL | Gumowa uszczelka do pomieszczeń wilgotnych dla podstaw MS400 | 576 | 5A | A | Minimalne zamówienie paczka 10 sztuk lub wielokrotność 10. Jeżeli potrzebujesz 50 sztuk zamawiasz 5 |  | niedostępne | - | CN | 8536909599 | 0.23
| F.01U.508.658 | FAA-MSR420 | Gniazdo czujki z wyjściem przekaźnikowym (tylko do czujek serii 420!!) | 200 | 5A | A |  |  | niedostępne | - | CN | 8536909599 | 0.09
| 4.998.113.025 | MSC 420 | MSC 420 podstawa do montażu sufitowego | 33 | 5A | A |  |  | niedostępne | - | CN | 3926909790 | 0.1
| 4.998.114.565 | MSR 320 | MSC 320 podstawa z przekaźnikiem | 142 | 5A | 1 |  |  | niedostępne | - | CN | 8536909599 | 0.04
| 4.998.025.369 | SK 400 | Metalowa kratka zabezpieczająca | 228 | 5A | A |  |  | niedostępne | - | DE | 7326909890 | 0.3
| 4.998.035.312 | SSK400 | Osłona zabezpieczająca przed kurzem - cena za 10 sztuk. | 123 | 5A | A | Minimalna wielkość zamówienia 10 sztuk lub wielokrotność 10. Jeżeli potrzebujesz 30 sztuk zamawiasz 3. |  | niedostępne | - | DE | 3926909790 | 0.21
| 4.998.084.709 | TP4 400 | Tabliczka znamionowa do nanoszenia numerów stref i czujek (do montażu na wysokości do 4 m),- cena za 1 sztukę. | 2 | 5A | A | Minimalna ilość zamówienia 50sztuk lub wielokrotność 50. Potrzebujesz 150 sztuk zamawiasz 150 |  | niedostępne | - | DE | 3926909790 | 0.006
| 4.998.084.710 | TP8 400 | Tabliczka znamionowa do nanoszenia numerów stref i czujek (do montażu na wysokości do 8 m)- cena za 1 sztukę . | 3 | 5A | A | Minimalna ilość zamówienia 50 sztuk lub wielokrotność 50. Potrzebujesz 150 sztuk zamawiasz 150 |  | niedostępne | - | DE | 3926909790 | 0.009
| 4998025373 | MH 400 | Grzałka czujki | 229 | 5A | A |  |  | niedostępne | - | DE | 8531900000 | 0.017
| 4.998.097.924 | WA400 | MK 400, uchwyt do instalacji czujki | 203 | 5A | A |  |  | niedostępne | - | DE | 3926909790 | 0.199
| 2.799.271.257 | FMX-DET-MB | Uchwyt montażowy do instalacji pod podłogą uniesioną. Nie zawiera gniazda czujki. | 117 | 5A | A |  |  | niedostępne | - | DE | 3926909790 | 0.09
| F.01U.289.620 | FAA-420-RI-DIN | Wskaźnik zadziałania | 221 | 5A | A |  |  | niedostępne | - | PT | 8531900000 | 0.061
| F.01U.289.120 | FAA-420-RI-ROW | Wskaźnik zadziałania | 74 | 5A | A |  |  | niedostępne | - | PT | 8531900000 | 0.058
Czujki specjalne
Liniowe czujki dymu
| F.01U.400.533 | FRAY-ONE-EN | Czujka liniowa Fireray ONE | 6939 | 5A | A |  |  | niedostępne | - | GB | 85365019 | 0.800
| F.01U.290.195 | FIRERAY3000 | Fireray 3000 Liniowa czujka dymu | 14354 | 5A | A |  |  | niedostępne | - | GB | 8536501999 | 1.62
| F.01U.290.196 | FIRERAY3000-HD | Fireray 3000 dodatkowa glowica | 12401 | 5A | A |  |  | niedostępne | - | GB | 8536501999 | 0.65
| F.01U.290.197 | FIRERAY5000-EN | Czujka liniowa FireRay5000 (możliwość pracy dwóch głowic) | 11529 | 5A | A |  |  | niedostępne | - | GB | 8536501999 | 2.106
| F.01U.143.247 | FRAY5000-HEAD-EN | Dodatkowa głowica do FRAY5000-EN z jednym lustrem | 6680 | 5A | A |  |  | niedostępne | - | GB | 8531900000 | 0.666
| F.01U.083.264 | FRAY5000-LR-KIT | Fireray5000 zestaw dłuższego zasięgu , przedłużenie 50m zawiera 3 lustra | 1867 | 5A | A |  |  | niedostępne | - | GB | 8536501999 | 0.18
| F.01U.098.240 | FRAY5000-BR | Uniwersalny wspornik dla Fireray5000 | 1871 | 5A | A |  |  | niedostępne | - | US | 7326909890 | 0.199
| F.01U.098.241 | FRAY5000-4PRISM | Element umożliwiający instalację 4 luster | 1184 | 5A | A |  |  | niedostępne | - | US | 7326909890 | 0.383
| F.01U.098.242 | FRAY5000-1PRISM | Element umożliwiający instalacje jednego lustra | 1036 | 5A | A |  |  | niedostępne | - | US | 7326909890 | 0.09
Liniowe czujki termiczne
| F.01U.393.476 | FCS-LHD-2EN | Liniowa czujka termiczna, VdS | 15245 | 5A | A |  |  | niedostępne | - | GB | 8536501990 | 0.950
| F.01U.395.474 | FCS-LHDSC-EN100 | Kabel sensoryczny PVC, VdS, 100m | 7227 | 5A | A | Kabel sensoryczny na szpuli 100m |  | niedostępne | - | GB | 85444993 | 2.470
| F.01U.395.475 | FCS-LHDSC-EN250 | Kabel sensoryczny PVC, VdS, 250m | 18080 | 5A | A | Kabel sensoryczny na szpuli 250m |  | niedostępne | - | GB | 85444993 | 6.180
| F.01U.395.476 | FCS-LHDSC-EN500 | Kabel sensoryczny PVC, VdS, 500m | 36021 | 5A | A | Kabel sensoryczny na szpuli 500m |  | niedostępne | - | GB | 85444993 | 12.350
| F.01U.403.515 | FCS-LHDSC-NYL100 | Kabel sensoryczny nylon, VdS, 100m | 9092 | 5A | A | Kabel sensoryczny na szpuli 100m |  | niedostępne | - | GB | 85444993 | 3.510
| F.01U.403.516 | FCS-LHDSC-NYL250 | Kabel sensoryczny nylon, VdS, 250m | 22441 | 5A | A | Kabel sensoryczny na szpuli 250m |  | niedostępne | - | GB | 85444993 | 8.780
| F.01U.403.517 | FCS-LHDSC-NYL500 | Kabel sensoryczny nylon, VdS, 500m | 43731 | 5A | A | Kabel sensoryczny na szpuli 500m |  | niedostępne | - | GB | 85444993 | 17.550
| F.01U.403.518 | FCS-LHDSC-STL100 | Kabel sensoryczny stal, VdS, 100m | 14558 | 5A | A | Kabel sensoryczny na szpuli 100m |  | niedostępne | - | GB | 85444993 | 3.770
| F.01U.403.519 | FCS-LHDSC-STL250 | Kabel sensoryczny stal, VdS, 250m | 35604 | 5A | A | Kabel sensoryczny na szpuli 250m |  | niedostępne | - | GB | 85444993 | 9.430
| F.01U.403.520 | FCS-LHDSC-STL500 | Kabel sensoryczny stal, VdS, 500m | 69625 | 5A | A | Kabel sensoryczny na szpuli 500m |  | niedostępne | - | GB | 85444993 | 18.850
| F.01U.395.477 | FCS-LHD2EN-EOL | Moduł End-of-line, VdS | 1924 | 5A | A |  | Wymagane do zakończenia linii przewodu czujnika | niedostępne | - | GB | 85319000 | 0.112
| F.01U.395.478 | FCS-LHD2EN-CONN | Puszka łączeniowa, VdS | 1480 | 5A | A |  | Skrzynka przyłączowa do podłączenia dwóch przewodów czujnika | niedostępne | - | GB | 85319000 | 0.211
| F.01U.395.480 | FCS-LHD2EN-CLIP | Zacisk L-Clip, 50mm | 1412 | 5A | A | Opakowanie 100 sztuk. Chcąc zamówić 200 klipsów, zamawiamy 2 pozycje | Zacisk L-Clip Zintec do montażu kabla detektora | niedostępne | - | GB | 73261990 | 0.040
| F.01U.395.479 | FCS-LHD2EN-SLE | Tuleje silikonowe | 370 | 5A | A | Opakowanie 100 sztuk. Chcąc zamówić 200 sztuk, zamawiamy 2 pozycje | Wymagana do montażu kabla detektora do zacisku L-Clip. | niedostępne | - | GB | 39259010 | 1.590
Czujka płomienia
| F.01U.418.818 | 922819 | Czujka płomieniar FMX5000 IR VK | 29238 | 5A | C | Konieczne zamówienie również: 929144, 924441. Opcjonalnie: 904757. | Wersja bez Ex | niedostępne | - | DE | 85365019 | 0.590
| F.01U.418.821 | 929144 | Moduł przekaźnika KMX5000 RK VK | 2234 | 5A | C |  |  | niedostępne | - | DE | 85319000 | 0.050
| F.01U.418.824 | 924441 | Gniazdo czujki MX5000 VK | 1512 | 5A | C |  |  | niedostępne | - | DE | 85389099 | 0.380
| F.01U.418.826 | 904757 | Uchwyt montażowy MX5000 | 237 | 5A | C |  |  | niedostępne | - | DE | 85389099 | 0.095
| F.01U.418.819 | 924420 | IR-flame detector FMX5000 IR 3GD | 36235 | 5A | C | Konieczna zamówienie również: 926826 oraz 924442. Opcjonalnie 904757 | Wersja Ex | niedostępne | - | DE | 90318080 | 0.590
| F.01U.418.822 | 926826 | Relay module KMX5000 RK 3GD VK | 2999 | 5A | C |  |  | niedostępne | - | DE | 85319085 | 0.050
| F.01U.418.820 | 911674 | IR-flame detector FMX5000 IR Ex | 42483 | 5A | C | Konieczna zamówienie również: 922689 oraz 924442. Opcjonalnie 904757 | Wersja Ex | niedostępne | - | DE | 90318080 | 0.590
| F.01U.418.823 | 922689 | Bariera Ex. 24V 2 channel | 9371 | 5A | C |  |  | niedostępne | - | DE | 85363010 | 0.150
| F.01U.418.825 | 924442 | Gniazdo czujki MX5000 Ex VK | 2749 | 5A | C |  |  | niedostępne | - | DE | 85389099 | 0.530
| F.01U.279.762 | 016589 | IR3 Flame Detector | 32487 | 5A | A |  |  | niedostępne | - | GB | 8536501999 | 2.0
| F.01U.279.880 | 007127 | Mounting Bracket Flame Detector | 1925 | 5A | A |  |  | niedostępne | - | GB | 8536501999 | 0.655
| F.01U.279.764 | 016519 | IR3 – czujka płomienia w wersji EX | 40530 | 5A | A |  |  | niedostępne | - | GB | 8531103000 | 2.5
Czujki punktowe EX (iskrobezpieczne)
| F.01U.332.582 | OOH740-A9-EX | Dualna czujka optyczna w wersji EX | 2626 | 5A | A |  |  | niedostępne | - | CH | 85311030000 | 0.124
| F.01U.332.583 | FDB201 | Podstawa do podwójnej czujki optycznej OOH740-A9-EX w wersji EX | 158 | 5A | A |  |  | niedostępne | - | CH | 85319085900 | 0.025
| F.01U.335.165 | FDB291 | Podstawa montaż powierzchniowy | 117 | 5A | A |  |  | niedostępne | - | CH | 85319000000 | 0.036
| F.01U.335.589 | FDB295 | Podstawa montaz powierzchniowy z zabezpieczeniem przeciw wilgoci | 449 | 5A | A |  |  | niedostępne | - | CN | 85319000000 | 0.286
| F.01U.335.595 | FDB295M | Metalowy dławik kablowy M20x1.5 | 257 | 5A | A | Minimalna wielkość zamówienia 10 sztuk lub wielokrotność 10. Jeżeli potrzebujesz 30 sztuk zamawiasz 30 |  | niedostępne | - | CH | 90269000900 | 0.354
| F.01U.335.593 | FDUD291 | Narzędzie do demontowania czujek | 10037 | 5A | A |  |  | niedostępne | - | CH | 90318080000 | 0.480
| F.01U.335.590 | FDBZ291 | Tabliczka znamionowa do nanoszenia oznakowania czujki | 12 | 5A | A | Minimalna wielkość zamówienia 10 sztuk lub wielokrotność 10. Jeżeli potrzebujesz 30 sztuk zamawiasz 30 |  | niedostępne | - | CH | 85319000000 | 0.024
| F.01U.335.591 | FDBZ293 | Blokada czujki M3x6. W zestawie 2 klucze imbusowe. | 5 | 5A | A | Minimalna wielkość zamówienia 100 sztuk lub wielokrotność 100. Jeżeli potrzebujesz 60 sztuk zamawiasz 100 |  | niedostępne | - | CH | 85319000000 | 0.026
| F.01U.335.592 | FDBZ295 | Uszczelka do OOH740-A9-Ex | 93 | 5A | A |  |  | niedostępne | - | CH | 40169300900 | 0.037
| F.01U.335.594 | FDZ291 | Osłona zabezpieczająca przed kurzem - cena za 1sztukę. | 18 | 5A | A | Minimalna wielkość zamówienia 10 sztuk lub wielokrotność 10. Jeżeli potrzebujesz 30 sztuk zamawiasz 30 |  | niedostępne | - | CH | 85319000000 | 0.045
| 4.998.112.084 | DM1103B-EX | ROP w wersji EX | 1886 | 5A | A |  | Uwaga! Brak wymaganego Świadectwa Dopuszczenia. | niedostępne | - | DE | 8536501999 | 0.333
| 4.998.112.085 | SB3 | Bariera iskrobezpieczna SB3 wraz z modułem DCA1192 | 4318 | 5A | A |  |  | niedostępne | - | DE | 8536909599 | 1.19
Video Detecja
| F.01U.406.348 | FCS-8000-VFD-I | AI-VFD Bullet 4MP 4.4-10mm IP67- kamera do inteligentnej wideo detekcji pożaru. | 33347 | 5A | N/a |  |  | Uwaga: przedłużenie gwarancji jest dostępne na żądanie. | - | PT | 85258900 | 3.285
| F.01U.317.536 | FCS-8000-VFD-B | AVIOTEC IP starlight 8000 - kamera do inteligentnej wideo detekcji pożaru. | 33347 | 5A | N/a |  |  | Uwaga: przedłużenie gwarancji jest dostępne na żądanie. | - | PT | 8525801931 | 1.196
Czujki bezprzewodowe
| F.01U.349.134 | FWI-270 | Moduł LSN do urządzeń bezprzewodowych | 5121 | 5A | B |  |  | niedostępne | - | PT | 8517620000 | 0.260
| F.01U.349.135 | FDOOT271-O | Czujka bezprzewodowa optyczno-termiczna | 2944 | 5A | B |  |  | niedostępne | - | CH | 8531900000 | 0.134
| F.01U.349.136 | FDB271 | Podstawa czujki bezprzewodowej | 56 | 5A | B |  |  | niedostępne | - | CH | 8536909599 | 0.039
| F.01U.349.137 | FDMH273-R | Obudowa bezprzewodowego ROP dwustadiowego | 639 | 5A | B |  |  | niedostępne | - | CH | 8536501999 | 0.285
| F.01U.349.249 | FDME273-O | Bezprzewodowy ROP dwustadiowy - elektronika | 3694 | 5A | B |  |  | niedostępne | - | CH | 8536501999 | 0.108
| F.01U.349.248 | BAT3.6-10 | Li-SOCl2 bateria 3.6V, 10 Ah | 378 | 5A | B |  |  | niedostępne | - | CH | 8506501000 | 0.09
| F.01U.349.250 | DMZ1196-AC | Zapasowa szybka do FDM273-O | 52 | 5A | B | Cena za sztukę. Zamówienie w paczkach 10 sztuk. |  | niedostępne | - | CH | 3926909790 | 0.117
| F.01U.349.254 | FDUZ227 | MCL adapter USB | 6110 | 5A | B |  |  | niedostępne | - | CH | 8536909599 | 0.197
ROPy adresowalne LSNi
ROP typu FMC-210 i powiązane akcesoria
| F.01U.011.956 | FMC-210-DM-G-R | ROP czerwony, wewnętrzny | 286 | 5A | 1 |  |  | niedostępne | - | CN | 8536501999 | 0.237
| F.01U.011.958 | FMC-210-DM-H-R | ROP czerwony, zewnętrzny | 715 | 5A | A |  |  | niedostępne | - | CN | 8536501999 | 0.244
| F.01U.025.845 | FMC-SPGL-DEIL | Zapasowa szybka do Ręcznych OstrzeGaczy Pożarowych MPC- 5 sztuk | 156 | 5A | A |  |  | niedostępne | - | DE | 70060090 | 0.075
| 3.756.630.007 | FMM-KEY-Form G/H | Klucz do Ręcznego Ostrzegacza Pożarowego | 8 | 5A | A |  |  | niedostępne | - | HU | 85319010 | 0.017
ROP typu FMC-420 i powiązane akcesoria
| F.01U.012.781 | FMC-420RW-GSGRD | ROP wewnętrzny, czerwony, montaż natynkowy | 335 | 5A | A |  |  | Uwaga: przedłużenie gwarancji jest dostępne na żądanie. | - | CN | 8536501999 | 0.835
| F.01U.012.782 | FMC-420RW-GSRRD | ROP wewnętrzny, czerwony, montaż natynkowy, z możliwością kasowania alarmu | 335 | 5A | A |  |  | Uwaga: przedłużenie gwarancji jest dostępne na żądanie. | - | CN | 8536501999 | 0.183
| F.01U.012.783 | FMC-420RW-GFGRD | ROP wewnętrzny, czerwony, montaż podtynkowy | 335 | 5A | A |  |  | Uwaga: przedłużenie gwarancji jest dostępne na żądanie. | - | CN | 8536501999 | 0.183
| F.01U.012.784 | FMC-420RW-GFRRD | ROP wewnętrzny, czerwony, montaż podtynkowy, z możliwością kasowania alarmu | 335 | 5A | A |  |  | Uwaga: przedłużenie gwarancji jest dostępne na żądanie. | - | CN | 8536501999 | 0.17
| F.01U.073.045 | FMC-BEZEL-RD | Ramka montażowa dla FMC-420RW-GFGRD oraz FMC-420RW-GFRRD | 139 | 5A | A |  |  | niedostępne | - | CN | 3926909790 | 0.175
| F.01U.013.504 | FMC-SPGL-RW | Opakowanie 5 sztuk zapasowych szybek do FMC-420RW-GSGRD oraz FMC-420RW-GFGRD | 230 | 5A | A | 1 opakowanie zawiera 5 sztuk. Jeśli potrzebujesz 10 sztuk, zamów 2 |  | niedostępne | - | CN | 70060090 | 0.07
| F.01U.028.227 | FMC-KEY-RW | Kluczyk testowy do ROP | 6 | 5A | A |  |  | niedostępne | - | CN | 3926909790 | 0.001
| F.01U.028.194 | FMC-FLAP-RW | Klapka chroniąca przed omyłkową aktywacją (opakowanie 5 sztuk) | 84 | 5A | C | 1 opakowanie zawiera 5 sztuk. Jeśli potrzebujesz 10 sztuk, zamów 2 |  | niedostępne | - | CN | 3926909790 | 0.099
Moduły adresowalne LSNi
Seria 420
| F.01U.508.715 | FLM-420-NAC-S | Moduł LSN do podłączania syglalizatorów konwencjonalnych z obudową | #N/A | 5A | 1 | Następcą jest FLM-430-I2M1 | Możliwość zamówienia do 31.05.2025 | Uwaga: przedłużenie gwarancji jest dostępne na żądanie. | - | CN | #N/A | #N/A
| F.01U.508.717 | FLM-420-NAC-D | Moduł LSN do podłączania syglalizatorów konwencjonalnych instalacja w szynie DIN | #N/A | 5A | A | Następcą jest FLM-430-I2M1 | Możliwość zamówienia do 31.05.2025 | Uwaga: przedłużenie gwarancji jest dostępne na żądanie. | - | CN | #N/A | #N/A
| F.01U.508.710 | FLM-420-RHV-S | Moduł wyjść przekaźnikowych wysokonapięciowych 2 wyjścia/2 wejścia , z obudową | 936 | 5A | 1 |  |  | Uwaga: przedłużenie gwarancji jest dostępne na żądanie. | - | CN | 8517620000 | 0.5
| F.01U.508.714 | FLM-420-RHV-D | Moduł wyjść przekaźnikowych wysokonapięciowych 2 wyjścia/2 wejścia, montaz szyna DIN | 851 | 5A | A |  |  | Uwaga: przedłużenie gwarancji jest dostępne na żądanie. | - | CN | 8517620000 | 0.324
| F.01U.508.711 | FLM-I 420-S | Izolator zwarć | 403 | 5A | A |  |  | Uwaga: przedłużenie gwarancji jest dostępne na żądanie. | - | CN | 8517620000 | 0.466
| F.01U.012.542 | FLM-420-I2-W | Moduł wejść (2 wejścia), montaz ścienny | 513 | 5A | A |  |  | Uwaga: przedłużenie gwarancji jest dostępne na żądanie. | - | CN | 8517620000 | 0.116
| F.01U.012.571 | FLM-420-I2-E | Moduł wejśc (2 wejścia), montarz wbudowany | 498 | 5A | A |  |  | Uwaga: przedłużenie gwarancji jest dostępne na żądanie. | - | CN | 8517620000 | 0.099
| F.01U.012.578 | FLM-420-I2-D | Moduł wejśc (2 wejścia), montaz szyna DIN | 615 | 5A | A |  |  | Uwaga: przedłużenie gwarancji jest dostępne na żądanie. | - | CN | 8517620000 | 0.306
| F.01U.012.591 | FLM-420-RLV1-E | Moduł wyjść przekaźnikowych niskonapięciowych (1 przekaźnik), montaż wbudowany | 498 | 5A | A |  |  | Uwaga: przedłużenie gwarancji jest dostępne na żądanie. | - | CN | 8517620000 | 0.106
| F.01U.012.594 | FLM-420-RLV1-D | Moduł wyjść przekaźnikowych niskonapięciowych (1 przekaźnik), montaż szyna DIN | 615 | 5A | A |  |  | Uwaga: przedłużenie gwarancji jest dostępne na żądanie. | - | CN | 8517620000 | 0.302
| F.01U.012.534 | FLM-420/4-CON-S | Modu 2ł linii konwencjonalnych z obudową | 851 | 5A | 1 |  |  | Uwaga: przedłużenie gwarancji jest dostępne na żądanie. | - | CN | 8517620000 | 0.504
| F.01U.012.535 | FLM-420/4-CON-D | Moduł 2 linii konwencjonalnych , montaż szyna DIN | 817 | 5A | A |  |  | Uwaga: przedłużenie gwarancji jest dostępne na żądanie. | - | CN | 8517620000 | 0.115
| F.01U.033.247 | FLM-420-RLV8-S | Moduł 8 wyjśc przekaźnikowych niskonapięciowych wraz z obudową | 1316 | 5A | 1 |  |  | Uwaga: przedłużenie gwarancji jest dostępne na żądanie. | - | CN | 8517620000 | 0.648
| F.01U.033.251 | FLM-420-I8R1-S | Moduł 8 wejśći 1 wyjścia przekaźnikowego niskonapięciowego wraz z obudową | 1048 | 5A | 1 |  |  | Uwaga: przedłużenie gwarancji jest dostępne na żądanie. | - | CN | 8517620000 | 0.666
| F.01U.080.970 | FLM-420-RLE-S | Moduł 2 wejścia jedno wyjście dedykowany do systemy gaszenia montraż w obudowie lub szynie DIN | 893 | 5A | A |  |  | Uwaga: przedłużenie gwarancji jest dostępne na żądanie. | - | CN | 8536501999 | 0.45
| F.01U.012.595 | FMX-IFB55-S | Obudowa do modułu do instalacji naściennej | 34 | 5A | A |  |  | niedostępne | - | CN | 3926909790 | 0.029
| F.01U.029.614 | FLM-IFB126-S | Obudowa do modułów serii FLM420 | 102 | 5A | 1 |  |  | niedostępne | - | CN | 3926909790 | 0.349
| F.01U.096.884 | FLM-420-EOL2W-W | EOL do modułów LSN , montaz ścienny | 397 | 5A | A |  |  | Uwaga: przedłużenie gwarancji jest dostępne na żądanie. | - | CN | 8537109199 | 0.12
| F.01U.083.617 | FLM-420-EOL4W-S | EOL do moduło EOL 4 żyłowy, montaż powierzchniowy | 793 | 5A | A |  |  | Uwaga: przedłużenie gwarancji jest dostępne na żądanie. | - | CN | 8536501999 | 0.48
| F.01U.083.618 | FLM-420-EOL4W-D | EOL do moduło EOL 4 żyłowy do szyny DIN | 727 | 5A | A |  |  | Uwaga: przedłużenie gwarancji jest dostępne na żądanie. | - | CN | 8536501999 | 0.28
Seria 430
| F.01U.402.681 | FLM-430-I2M1 | Moduł interfejsu IO - 2 wejścia 1 wyjście | 1029 | 5A | A |  |  | niedostępne |  | PT | 85371098 | 0.135
| F.01U.402.682 | FLM-430-SMB | Obudowa do montażu natynkowego | 221 | 5A | A |  |  | niedostępne |  | PT | 39269097 | 0.317
| F.01U.402.683 | FLM-430-CLIP | Uchwyt DIN dla modułu FLM-430-I2M1 | 88 | 5A | A | Jeden zestaw zawiera 5 uchwytów i 11 śrub |  | niedostępne |  | PT | 39269097 | 0.021
| F.01U.402.684 | FLM-430-CABLE | Kabel połączeniowy LSNi do instalacji modułów obok siebie | 147 | 5A | A | Jeden zestaw zawiera 5 sztuk kabli |  | niedostępne |  | PT | 85444290 | 0.034
Sygnalizatory
Akustyczno - optytczne (adresowalne)
| F.01U.359.435 | FNX-425U-RFRD | Sygnalizator optyczno-akustyczny, czerwony, światło czerwone | 1795 | 5A | A | Bateria w zestawie, czerwona pokrywa dostarczana w zestawie |  | niedostępne | - | DE | 8531103000 | 0.473
| F.01U.359.438 | FNX-425U-BAT | Zestaw baterii dla AVENAR all-in-one 4000 | 3898 | 5A | A | 1 poakowanie zawiera 10 batteri; jeśli potrzebujesz 60 szt. zamów 6 opakowania |  | niedostępne | - | DE | 8506501090 | 0.051
Akustyczne (konwencjonalne)
| F.01U.143.878 | FNM-320-SRD | Sygnalizator akustyczny, czerwony, montaż powierzchniowy | 297 | 5A | A |  |  | niedostępne | - | GB | 8531103000 | 0.252
| F.01U.143.879 | FNM-320-FRD | Sygnalizator akustyczny, czerwony, montaż płaski | 278 | 5A | A |  |  | niedostępne | - | GB | 8531103000 | 0.238
| F.01U.143.880 | FNM-320-SWH | Sygnalizator akustyczny, biały, montaż powierzchniowy | 297 | 5A | A |  |  | niedostępne | - | GB | 8531103000 | 0.242
| F.01U.143.881 | FNM-320-FWH | Sygnalizator akustyczny, biały, montaż płaski | 278 | 5A | A |  |  | niedostępne | - | GB | 8531103000 | 0.238
| F.01U.143.882 | FNM-320-LEDSRD | Sygnalizator akustyczny z diodą LED, montaż powierzchniowy | 639 | 5A | A |  | Uwaga! Brak wymaganego Świadectwa Dopuszczenia. | niedostępne | - | GB | 8531103000 | 0.292
| F.01U.288.471 | ROLP-R-LX-W-RF | Sygnalizator akustyczno optyczny, podstawa czerwona, światło czerwone, montaz ścienny | 734 | 5A | A |  |  | niedostępne | - | GB | 8531103000 | 0.283
| F.01U.393.222 | PA 10-SSM | Przemysłowy sygnalizator akustyczny, wysoki | 2598 | 5A | A |  |  | niedostępne | - | DE | 85318070 | 1.060
| F.01U.393.223 | PA 5 | Przemysłowy sygnalizator akustyczny, niski | 1560 | 5A | A |  |  | niedostępne | - | DE | 85318070 | 0.640
Akustyczne LSNi (adresowalne)
| F.01U.268.723 | FNM-420V-A-RD | Sygnalizator akustyczno-głosowy czerwony, wewnętrzny | 904 | 5A | A | Dostarczane bez baterii (Baterie do zamówienia FNM-BATTERIES; F.01U.168.622 ) |  | niedostępne | - | GB | 8531103000 | 0.222
| F.01U.268.724 | FNM-420V-A-WH | Sygnalizator akustyczno-głosowy biały, wewnętrzny | 904 | 5A | A | Dostarczane bez baterii (Baterie do zamówienia FNM-BATTERIES; F.01U.168.622 ) |  | niedostępne | - | GB | 8531103000 | 0.222
| F.01U.168.576 | FNM-420U-A-BSRD | Adresowalny sygnalizator akustyczny z baterią w podstawie czujki, czerwony, wewnetrzny | 765 | 5A | A |  |  | niedostępne | - | CN | 8531103000 | 0.215
| F.01U.168.575 | FNM-420U-A-BSWH | Adresowalny sygnalizator akustyczny z baterią w podstawie czujki, biały, wewnetrzny | 765 | 5A | A |  |  | niedostępne | - | CN | 8531103000 | 0.215
| F.01U.168.577 | FNM-420U-A-RD | Adresowalny sygnalizator akustyczny z baterią, wewnętrzny, czerwony | 803 | 5A | A |  |  | niedostępne | - | CN | 8531103000 | 0.245
| F.01U.168.578 | FNM-420U-A-WH | Adresowalny sygnalizator akustyczny z baterią, wewnętrzny, biały | 803 | 5A | A |  |  | niedostępne | - | CN | 8531103000 | 0.245
| F.01U.168.579 | FNM-420U-B-RD | Adresowalny sygnalizator akustyczny z baterią, zewnętrzny, czerwony | 884 | 5A | A |  |  | niedostępne | - | CN | 8531103000 | 0.325
| F.01U.168.622 | FNM-BATTERIES | Baterie dla sygnalizatorów FNM-420U | 1605 | 5A | A | Minimalna ilość zamówienia 20 sztuk. Jeżeli potrzebujesz 40 sztuk zamawiasz 2 |  | niedostępne | - | GB | 8531103000 | 0.45
| F.01U.064.694 | FNM-COVER-RD | Pokrywa do sygnalizatora akustycznego motowanego w podstawie do zastosowń wewnętrznych, czerwona | 512 | 5A | A | Minimalna ilość zamówienia 10 sztuk. Jeżeli potrzebujesz 30 sztuk zamawiasz 3 |  | niedostępne | - | GB | 8531103000 | 0.25
| F.01U.064.695 | FNM-COVER-WH | Pokrywa do sygnalizatora akustycznego motowanego w podstawie do zastosowń wewnętrznych, biała | 512 | 5A | A | Minimalna ilośc zamówienia 10 sztuk. Jeżeli potrzebujesz 30 sztuk zamawiasz 3 |  | niedostępne | - | GB | 8531103000 | 0.25
| F.01U.064.692 | FNM-SPACER-WH | Podkładka dystansująca do natynkowej instalacji kabli biała | 798 | 5A | A | Minimalna ilośc zamówienia 10 sztuk. Jeżeli potrzebujesz 30 sztuk zamawiasz 3 |  | niedostępne | - | GB | 8531103000 | 0.49
| F.01U.064.693 | FNM-SPACER-RD | Podkładka dystansująca do natynkowej instalacji kabli czerwona | 798 | 5A | A | Minimalna ilośc zamówienia 10 sztuk. Jeżeli potrzebujesz 30 sztuk zamawiasz 3 |  | niedostępne | - | GB | 8531103000 | 0.49
Optyczne (konwencjonalne)
| F.01U.143.883 | FNS-320-SRD | Sygnalizator optyczny, czerwony | 358 | 5A | A |  | Uwaga! Brak wymaganego Świadectwa Dopuszczenia. | niedostępne | - | GB | 8531103000 | 0.216
| F.01U.143.885 | FNS-320-SWH | Sygnalizator optyczny, biały | 358 | 5A | A |  | Uwaga! Brak wymaganego Świadectwa Dopuszczenia. | niedostępne | - | GB | 8531103000 | 0.291
| F.01U.288.465 | SOL-LX-W-RF-R-S | Sygnalizator optyczny LX, sygnalizacja błyskowa w kolorze czerwonym, płytka podstawa w kolorze czerwonym, montaz ścienny | 504 | 5A | A |  |  | niedostępne | - | GB | 8531103000 | 0.105
| F.01U.288.467 | SOL-LX-W-RF-R-D | Sygnalizator optyczny LX, sygnalizacja błyskowa w kolorze czerwonym, głęboka podstawa w kolorze czerwonym, montaż ścienny | 504 | 5A | A |  |  | niedostępne | - | GB | 8531103000 | 0.136
| F.01U.393.220 | PY X-M-10-SSM R | Sygnalizator optyczny do zastosowań przemysłowych, czerwony | 2394 | 5A | A |  |  | niedostępne | - | DE | 85318070 | 0.440
Optyczne LSNi (adresowalne)
| F.01U.516.089 | FNS-420-R | Sygnalizator optyczny adresowalny instalowany w podstawie | 618 | 5A | A |  | Uwaga! Brak wymaganego Świadectwa Dopuszczenia. | Uwaga: przedłużenie gwarancji jest dostępne na żądanie. | - | CN | 8531900000 | 0.077
Sprzęt testowy i serwisowy
| F.01U.508.720 | FAA-500-RTL | Urządzenie do wyjmowania czujek serii 500 z gniazda | 5143 | 5A | A |  |  | niedostępne | - | GB | 8205598000 | 0.785
| F.01U.363.162 | SOLO461 | Tester czujek termicznych, bez kabla | 9148 | 5A | A |  |  | niedostępne | - | GB | 3926909790 | 2.35
| F.01U.363.163 | SOLO770 | Zapasowa bateria do SOLO461 | 1859 | 5A | A |  |  | niedostępne | - | GB | 3926909790 | 0.466
| 4.998.112.071 | SOLO330 | Tester czujek optycznych | 2569 | 5A | A |  |  | niedostępne | - | GB | 3926909790 | 0.73
| F.01U.345.557 | FME-SOLO-A10S | Aerosol do testowania czujek optycznych | 352 | 5A | A | Minimalne zamówienie paczka 12szt lub wieloktotność 12. Jeżli potrzebujesz 12 sztuk zamawiasz 12 |  | niedostępne | - | GB | 4911990000 | 0.24
| F.01U.301.469 | FME-Test-CO | Aerozol z tlenkiem węgla do testowania czujek z gazowym torem detekcji | 378 | 5A | A |  |  | niedostępne | - | GB | 3824840000 | 0.05
| 4.998.112.113 | SOLO200 | Narzędzie do demontowania czujek (bez tyczki) | 3427 | 5A | A |  |  | niedostępne | - | GB | 8205598000 | 1.221
| 4.998.112.069 | SOLO106-2 | Tyczka przedłużająca do narzędzia do demontowania czujek 1-3,38 m | 6287 | 5A | A |  |  | niedostępne | - | GB | 3926909790 | 1.04
| 4.998.112.070 | SOLO101 | Tyczka przedłużająca (1m) | 1310 | 5A | A |  |  | niedostępne | - | GB | 3926909790 | 0.38
| 4.998.112.073 | SOLO610 | Torba na wyposażenie Solo | 1711 | 5A | A |  |  | niedostępne | - | GB | 4202929890 | 2.52
| 4.998.082.502 | RTL-cap | Plastikowa pokrywa do narzędzia do demontowania czujek (niebędne dwie sztuki) | 149 | 5A | A |  |  | niedostępne | - | GB | 3926909790 | 0.083
| F.01U.169.803 | FME-420-LSN-TTL | Walizka diagnostyczna LSNi | 23491 | 5A | A |  |  | niedostępne | - | GB | 90303900 | 5.092
Wizualizacja
System wizualizacji
| F.01U.374.278 | FSM-10k | System wizualizacji do 10 000 punktów. | 44435 | 5A | C |  |  | niedostępne | - | IT | 4911990000 | 0.001
| F.01U.374.695 | FSM-5000 | System wizualizacji do 5000 punktów. | 24578 | 5A | C |  |  | niedostępne | - | IT | 4911990000 | 0.001
| F.01U.374.694 | FSM-2500 | System wizualizacji do 2500 punktów. | 16663 | 5A | C |  |  | niedostępne | - | IT | 4911990000 | 0.001
Systemy ASD - TITANUS
Titanus LSNi (adresowalny)
| F.01U.078.495 | FAS-420-TM | Zasysająca czujka dymu z panelem wskaźników LED, sygnalizujących tryb pracy, usterkę i alarm | 8168 | 5A | A |  |  | niedostępne | - | DE | 8536501999 | 0.576
| F.01U.078.496 | FAS-420-TM-R | Zasysająca czujka dymu z panelem wskaźników LED, sygnalizujących tryb pray, usterkę, alarm zidentyfikacją źródła ognia | 10502 | 5A | A |  |  | niedostępne | - | DE | 8536501999 | 0.47
| F.01U.078.497 | FAS-420-TM-RVB | Zasysająca czujka dymu z panelem wskaźników LED, sygnalizujących tryb pracy,usterkę, alarm, z identyfikacjąźródła ognia oraz wskaźnikiem poziomu zadymienia | 12837 | 5A | A |  |  | niedostępne | - | DE | 8536501999 | 0.47
| F.01U.078.494 | FAS-420-TM-HB | Podstawa obudowy do zasysającej czujki dymu serii FAS-420-TM | 931 | 5A | A |  |  | niedostępne | - | DE | 8536909599 | 0.468
| F.01U.029.255 | FAS-420-TP1 | Titanus PRO SENS TP-1, LSNi | 10453 | 5A | A |  |  | niedostępne | - | DE | 8536501999 | 1.53
| F.01U.029.256 | FAS-420-TP2 | Titanus PRO SENS TP-2, LSNi | 10453 | 5A | A |  |  | niedostępne | - | DE | 8536501999 | 1.45
| F.01U.029.252 | FAS-420-TT1 | Titanus TOP SENS TT-1, LSNi | 23193 | 5A | A |  |  | niedostępne | - | DE | 8536501999 | 1.341
| F.01U.029.253 | FAS-420-TT2 | Titanus TOP SENS TT-2, LSNi | 23193 | 5A | A |  |  | niedostępne | - | DE | 8536501999 | 1.45
| F.01U.083.877 | FAS-420-TP1-SL | Titanus Pro Sens podstawowy TP1, wyciszona zasysająca czujka dymu wwersji „LSN improved” | 11121 | 5A | 1 |  |  | niedostępne | - | DE | 8536501999 | 1.45
| F.01U.083.876 | FAS-420-TP2-SL | Titanus Pro Sens Podstawowa TP2 ,wyciszona zasysająca czujka dymu wwersji „LSN improved” | 11121 | 5A | A |  |  | niedostępne | - | DE | 8536501999 | 1.55
| F.01U.083.875 | FAS-420-TT1-SL | Titanus Top Sens podstawowy TT1 , wyciszona zasysająca czujka dymu wwersji „LSN improved” | 25489 | 5A | A |  |  | niedostępne | - | DE | 8531900000 | 1.45
| F.01U.083.874 | FAS-420-TT2-SL | Titanus Top Sens podstawowa TT2,wyciszona zasysająca czujka dymu wwersji „LSN improved” | 25489 | 5A | A |  |  | niedostępne | - | DE | 8536501999 | 1.57
| F.01U.090.252 | FAS-ASD-SL | Element wyciszający system zasysnia | 1165 | 5A | A |  |  | niedostępne | - | DE | 3926909790 | 0.43
| 4.998.143.400 | DM-TT-50(80) | Moduł czujki DM-TT-50(80)-LB/a | 2919 | 5A | A |  |  | niedostępne | - | DE | 8531900000 | 0.1
| 4998143401 | DM-TT-10(25) | Moduł czujki DM-TT-10(25)-LB/a | 4733 | 5A | 1 |  |  | niedostępne | - | DE | 8531900000 | 0.14
| 4.998.143.402 | DM-TT-01(05) | Moduł czujki DM-TT-01(05)-LB/a | 12721 | 5A | 1 |  |  | niedostępne | - | DE | 8531900000 | 0.125
Titanus konwencjonalny
| F.01U.141.195 | FCS-320-TM | FCS-320-TM - Titanus MicroSense konwencjonalny | 7383 | 5A | A |  | Tak jak w przypadku FAS-420-TM, wymagana podstawa FAS-420-TM-HB | niedostępne | - | DE | 8536501999 | 0.53
| F.01U.141.196 | FCS-320-TM-R | FCS-320-TM-R - Titanus MicroSense konwencjonalny z identyfikacją źródła pożarów (wymagany moduł FCA-320-RELAY i obudowa FCS-320-IK). | 9718 | 5A | C |  | Tak jak w przypadku FAS-420-TM-R, wymagana podstawa FAS-420-TM-HB | niedostępne | - | DE | 8536501999 | 0.47
| F.01U.141.197 | FCS-320-TP1 | FCS-320-TP1 - Titanus ProSense TP1 konwencjonalny | 9663 | 5A | A |  |  | niedostępne | - | DE | 8536501999 | 1.282
| F.01U.141.198 | FCS-320-TP2 | FCS-320-TP2 - Titanus ProSense TP2 konwencjonalny | 9663 | 5A | A |  |  | niedostępne | - | DE | 8536501999 | 1.324
| F.01U.141.199 | FCA-320-RESET | Opcjonalna płytka resetu dla czujek serii FCS-320 | 925 | 5A | A |  |  | niedostępne | - | DE | 8531900000 | 0.02
| F.01U.141.200 | FCA-320-RELAY | Opcjonalny moduł wyjść przekaźnikowych typu RU-1 do FCS-320-TM-R | 1740 | 5A | C |  |  | niedostępne | - | DE | 8536490099 | 0.1
| F.01U.141.201 | FCS-320-IK | Zestaw montażowy do dodatkowych modułów (reset, relay) | 215 | 5A | C |  |  | niedostępne | - | DE | 7326909890 | 0.033
| 4.998.143.394 | DM-TP-50(80) | Moduł detektora DM-TP-50(80)-LB/a NIEKOMPATYBILNY Z FAS-420 TP/TT | 2899 | 5A | A |  |  | niedostępne | - | DE | 8531900000 | 0.11
| 4.998.143.395 | DM-TP-10(25) | Moduł detektora DM-TP-10(25)-LB/a NIEKOMPATYBILNY Z FAS-420 TP/TT | 4733 | 5A | A |  |  | niedostępne | - | DE | 8531900000 | 0.116
| 4.998.143.396 | DM-TP-01(05) | Moduł detektora DM-TP-01(05)-LB/a NIEKOMPATYBILNY Z FAS-420 TP/TT | 12701 | 5A | A |  |  | niedostępne | - | DE | 8531900000 | 0.1
Akcesoria Titanus
| 4.998.143.410 | TITANUS MT-1 mount | Wspornik montażowy MT-1 | 558 | 5A | A |  |  | niedostępne | - | DE | 7326909890 | 0.971
| 4.998.143.413 | TITANUS AF-BR | Taśmy znakujące AF-BR do kryz redukcji zasysania | 10 | 5A | A |  |  | niedostępne | - | DE | 3926909790 | 0.001
| 4.998.143.416 | TITANUS AF-2.0 | Folia redukcyjna 2,0mm (cena za 1szt) | 10 | 5A | A | Minimalne zamówienie paczka 10 sztuk lub wielokrotność 10. Jeżeli potrzebujesz 30 sztuk zamawiasz 30 |  | niedostępne | - | DE | 3926909790 | 0.017
| 4.998.143.417 | TITANUS AF-2.5 | Folia redukcyjna 2,5mm (cena za 1szt) | 10 | 5A | A | Minimalne zamówienie paczka 10 sztuk lub wielokrotność 10. Jeżeli potrzebujesz 30 sztuk zamawiasz 30 |  | niedostępne | - | DE | 3926909790 | 0.009
| 4.998.143.418 | TITANUS AF-3.0 | Folia redukcyjna 3,0mm (cena za 1szt) | 10 | 5A | A | Minimalne zamówienie paczka 10 sztuk lub wielokrotność 10. Jeżeli potrzebujesz 30 sztuk zamawiasz 30 |  | niedostępne | - | DE | 3926909790 | 0.001
| 4.998.143.419 | TITANUS AF-3.2 | Folia redukcyjna 3,2mm (cena za 1szt) | 10 | 5A | A | Minimalne zamówienie paczka 10 sztuk lub wielokrotność 10. Jeżeli potrzebujesz 30 sztuk zamawiasz 30 |  | niedostępne | - | DE | 3926909790 | 0.012
| 4.998.143.420 | TITANUS AF-3.4 | Folia redukcyjna 3,4mm (cena za 1szt) | 10 | 5A | A | Minimalne zamówienie paczka 10 sztuk lub wielokrotność 10. Jeżeli potrzebujesz 30 sztuk zamawiasz 30 |  | niedostępne | - | DE | 3926909790 | 0.116
| 4.998.143.422 | TITANUS AF-3.6 | Folia redukcyjna 3,6mm (cena za 1szt) | 10 | 5A | A | Minimalne zamówienie paczka 10 sztuk lub wielokrotność 10. Jeżeli potrzebujesz 30 sztuk zamawiasz 30 |  | niedostępne | - | DE | 3926909790 | 0.001
| 4.998.143.423 | TITANUS AF-3.8 | Folia redukcyjna 3,8mm (cena za 1szt) | 10 | 5A | A | Minimalne zamówienie paczka 10 sztuk lub wielokrotność 10. Jeżeli potrzebujesz 30 sztuk zamawiasz 30 |  | niedostępne | - | DE | 3926909790 | 0.366
| 4.998.143.424 | TITANUS AF-4.0 | Folia redukcyjna4,0mm (cena za 1szt) | 10 | 5A | A | Minimalne zamówienie paczka 10 sztuk lub wielokrotność 10. Jeżeli potrzebujesz 30 sztuk zamawiasz 30 |  | niedostępne | - | DE | 3926909790 | 0.017
| 4.998.143.425 | TITANUS AF-4.2 | Folia redukcyjna 4,2mm (cena za 1szt) | 10 | 5A | A | Minimalne zamówienie paczka 10 sztuk lub wielokrotność 10. Jeżeli potrzebujesz 30 sztuk zamawiasz 30 |  | niedostępne | - | DE | 3926909790 | 0.017
| 4.998.143.426 | TITANUS AF-4.4 | Folia redukcyjna 4,4mm (cena za 1szt) | 10 | 5A | A | Minimalne zamówienie paczka 10 sztuk lub wielokrotność 10. Jeżeli potrzebujesz 30 sztuk zamawiasz 30 |  | niedostępne | - | DE | 3926909790 | 0.017
| 4.998.143.427 | TITANUS AF-4.6 | Folia redukcyjna 4,6mm (cena za 1szt) | 10 | 5A | A | Minimalne zamówienie paczka 10 sztuk lub wielokrotność 10. Jeżeli potrzebujesz 30 sztuk zamawiasz 30 |  | niedostępne | - | DE | 3926909790 | 0.017
| 4.998.143.428 | TITANUS AF-5.0 | Folia redukcyjna 5,0mm (cena za 1szt) | 10 | 5A | A | Minimalne zamówienie paczka 10 sztuk lub wielokrotność 10. Jeżeli potrzebujesz 30 sztuk zamawiasz 30 |  | niedostępne | - | DE | 3926909790 | 0.042
| 4.998.143.429 | TITANUS AF-5.2 | Folia redukcyjna 5,2mm (cena za 1szt) | 10 | 5A | A | Minimalne zamówienie paczka 10 sztuk lub wielokrotność 10. Jeżeli potrzebujesz 30 sztuk zamawiasz 30 |  | niedostępne | - | DE | 3926909790 | 0.008
| 4.998.143.430 | TITANUS AF-5.6 | Folia redukcyjna5,6mm (cena za 1szt) | 10 | 5A | A | Minimalne zamówienie paczka 10 sztuk lub wielokrotność 10. Jeżeli potrzebujesz 30 sztuk zamawiasz 30 |  | niedostępne | - | DE | 3926909790 | 0.003
| 4.998.143.431 | TITANUS AF-6.0 | Folia redukcyjna 6,0mm (cena za 1szt) | 10 | 5A | A | Minimalne zamówienie paczka 10 sztuk lub wielokrotność 10. Jeżeli potrzebujesz 30 sztuk zamawiasz 30 |  | niedostępne | - | DE | 3926909790 | 0.017
| 4.998.143.432 | TITANUS AF-6.8 | Folia redukcyjna 6,8mm (cena za 1szt) | 10 | 5A | A | Minimalne zamówienie paczka 10 sztuk lub wielokrotność 10. Jeżeli potrzebujesz 30 sztuk zamawiasz 30 |  | niedostępne | - | DE | 3926909790 | 0.017
| 4.998.143.433 | TITANUS AF-7.0 | Folia redukcyjna 7,0mm (cena za 1szt) | 10 | 5A | A | Minimalne zamówienie paczka 10 sztuk lub wielokrotność 10. Jeżeli potrzebujesz 30 sztuk zamawiasz 30 |  | niedostępne | - | DE | 3926909790 | 0.017
| 4.998.148.848 | RAS test-pipe | Rurka testowa | 331 | 5A | A |  |  | niedostępne | - | DE | 8531900000 | 0.12
| 4.998.148.849 | RAS test adapter | Adapter testowy | 207 | 5A | A |  |  | niedostępne | - | DE | 3917400099 | 0.116
| F.01U.033.505 | FAS-ASD-DIAG | Diagnostic cable incl software DIAG 3 | 4442 | 5A | A |  |  | niedostępne | - | DE | 8523491000 | 0.6
| F.01U.029.727 | FAS-ASD-AHC | Wężyk zasysający do sufitu | 3113 | 5A | C |  |  | niedostępne | - | DE | 3917320099 | 1.98
| F.01U.029.725 | FAS-ASD-CLT | Przelotka sufitowa ( cena za sztukę) | 106 | 5A | C | Minimalne zamówienie paczka 10 sztuk lub wielokrotność 10 |  | niedostępne | - | DE | 3917400099 | 0.009
| F.01U.029.724 | FAS-ASD-AR | Redukcja zasysania | 39 | 5A | C |  |  | niedostępne | - | DE | 3926909790 | 0.01
| F.01U.029.722 | FAS-ASD-F | Kołnierz | 273 | 5A | C |  |  | niedostępne | - | DE | 3926909790 | 0.333
| F.01U.029.721 | FAS-ASD-TRPG16 | Gwintowany pierścień, PG 16 | 45 | 5A | C |  |  | niedostępne | - | DE | 3917400099 | 0.09
| F.01U.029.720 | FAS-ASD-CSL | Połaczenie linia prostą | 39 | 5A | C |  |  | niedostępne | - | DE | 3917400099 | 0.017
| F.01U.029.719 | FAS-ASD-PHF16 | Elastyczny wąż, PG 16 | 2407 | 5A | C |  |  | niedostępne | - | DE | 3917320099 | 2.42
| F.01U.029.718 | FAS-ASD-3WT | Trójnik | 1123 | 5A | C |  |  | niedostępne | - | DE | 8481808190 | 0.306
| F.01U.029.717 | FAS-ASD-WS | Rozdzielacz wody | 2889 | 5A | C |  |  | niedostępne | - | DE | 8421210090 | 1.324
| F.01U.029.716 | FAS-ASD-DSB | Bariera zabezpieczająca | 11554 | 5A | C |  |  | niedostępne | - | DE | 7326909890 | 1.341
| F.01U.029.715 | FAS-ASD-RFL | Zamiennik filtr duży | 231 | 5A | C |  |  | niedostępne | - | DE | 84219900 | 0.018
| F.01U.029.714 | FAS-ASD-FL | Filtr duże pudełko | 1155 | 5A | C |  |  | niedostępne | - | DE | 8421999099 | 0.43
Centrale konwencjonalne FPC 500
| F.01U.164.791 | FPC-500-2 | Centrala konwencjonalna 2 linie | 1832 | 5A | A |  | Uwaga! Brak wymaganego Świadectwa Dopuszczenia. | Uwaga: przedłużenie gwarancji jest dostępne na żądanie. | - | CN | 8531103000 | 2.2
| F.01U.164.792 | FPC-500-4 | Centrala konwencjonalna 4 linie | 2258 | 5A | A |  | Uwaga! Brak wymaganego Świadectwa Dopuszczenia. | Uwaga: przedłużenie gwarancji jest dostępne na żądanie. | - | CN | 8531103000 | 3.456
| F.01U.164.793 | FPC-500-8 | Centrala konwencjonalna 8 linie | 2826 | 5A | A |  | Uwaga! Brak wymaganego Świadectwa Dopuszczenia. | Uwaga: przedłużenie gwarancji jest dostępne na żądanie. | - | CN | 8531103000 | 3.42
| F.01U.164.794 | FPC-500-OCEXT | Płytka rozszerzeń OC | 213 | 5A | A |  | Uwaga! Brak wymaganego Świadectwa Dopuszczenia. | niedostępne | - | CN | 8531900000 | 0.1
| F.01U.164.795 | FPC-500-RLYEXT | Płytka rozszerzeń przekaźników | 398 | 5A | A |  | Uwaga! Brak wymaganego Świadectwa Dopuszczenia. | niedostępne | - | CN | 8531900000 | 0.1
| F.01U.164.844 | FPC-500-KEY | Klucz dostepu centrali | 142 | 5A | A |  | Uwaga! Brak wymaganego Świadectwa Dopuszczenia. | niedostępne | - | CN | 3926909790 | 0.01
Konwencjonalne czujki pożarowe
Czujki serii 320
| F.01U.026.293 | FCP-O320 | Optyczna czujka dymu | 189 | 5A | A |  |  | Uwaga: przedłużenie gwarancji jest dostępne na żądanie. | - | CN | 8531103000 | 0.072
| F.01U.026.292 | FCP-OC320 | Multidetektorowa czujka optyczno / chemiczna (CO) | 831 | 5A | A |  |  | Uwaga: przedłużenie gwarancji jest dostępne na żądanie. | - | CN | 8531103000 | 0.1
| F.01U.026.295 | FCP-OT320 | Multidetektorowa czujka optyczno / termiczna | 325 | 5A | A |  |  | Uwaga: przedłużenie gwarancji jest dostępne na żądanie. | - | CN | 8531103000 | 0.09
| F.01U.026.291 | FCH-T320 | Czujka termiczna | 144 | 5A | A |  |  | Uwaga: przedłużenie gwarancji jest dostępne na żądanie. | - | CN | 8531103000 | 0.069
| F.01U.029.857 | FCP-O320-R470 | Optyczna czujka dymu | 189 | 5A | A |  |  | Uwaga: przedłużenie gwarancji jest dostępne na żądanie. | - | CN | 8531900000 | 0.09
| F.01U.029.867 | FCP-OC320-R470 | Multidetektorowa czujka optyczno / chemiczna (CO) | 831 | 5A | A |  |  | Uwaga: przedłużenie gwarancji jest dostępne na żądanie. | - | CN | 8531103000 | 0.09
| F.01U.029.862 | FCP-OT320-R470 | Multidetektorowa czujka optyczno / termiczna | 325 | 5A | A |  |  | Uwaga: przedłużenie gwarancji jest dostępne na żądanie. | - | CN | 8531103000 | 0.091
| F.01U.029.861 | FCH-T320-R470 | Czujka termiczna | 144 | 5A | A |  |  | Uwaga: przedłużenie gwarancji jest dostępne na żądanie. | - | CN | 8531103000 | 0.099
Konwencjonalne ręczne ostrzegacze pożarowe
ROP seria konwencjonalna FMC
| F.01U.012.771 | FMC-300RW-GSGRD | ROP jednostadiowy czerwony | 173 | 5A | A |  | Uwaga! Brak wymaganego Świadectwa Dopuszczenia. | Uwaga: przedłużenie gwarancji jest dostępne na żądanie. | - | CN | 8536501999 | 0.249
| F.01U.012.777 | FMC-300RW-GSRRD | ROP jednostadiowy czerwony z możliwością resetu | 173 | 5A | A |  | Uwaga! Brak wymaganego Świadectwa Dopuszczenia. | Uwaga: przedłużenie gwarancji jest dostępne na żądanie. | - | CN | 8536501999 | 0.27
KONIEC CENNIKA
Legenda:
kolor czerwony - nowe produkty
kolor niebieski - zmiana ceny
kolor szary produkty wycofane z cennika
Przy składaniu ofert na produkty zawarte w cenniku należy zweryfikować czy produkt posiada aktualne wymagane certyfikaty
certyfikaty do pobrania pod produktami na stronie www.boschsecurity.pl

## Cennik Titanus - pozostałe
W przypadku zamówień mniejszych niż 7000PLN REUP (jednorazowa kwota zamówienia obejmująca tylko poniższe produkty) doliczamy opłatę za transport 200PLN.
SAP | TYP | OPIS | CENA REUP PLN | CENA EUR | CENA REUP PLN | Grupa rabatowa | Informacje dodatkowe
F.01U.363.332 | PL - SF 400 | Special filter 400mm | 4191 | 1006.2425 | 4733 | 5A
F.01U.363.333 | PL - SF 650 | Special filter 650mm | 5272 | 1265.7863 | 5954 | 5A
F.01U.363.334 | PL - LF-AD-2 | Filter medium-superfine-coarse-filtermat | 1993 | 478.5114 | 2251 | 5A
F.01U.363.335 | PL - RSV-R25 | Non return valve, spring loaded | 893 | 214.4058 | 1009 | 5A
F.01U.363.336 | PL - KA-1 | Steam trap | 2328 | 558.9436 | 2629 | 5A
F.01U.363.337 | PL - AK-2,0 | Airflow 2,0mm reducer for deep freeze | 93 | 22.3289 | 105 | 5A | Minimalne zamówienie paczka 10 sztuk lub wielokrotność 10. Jeżeli potrzebujesz 30 sztuk zamawiasz 30
F.01U.363.338 | PL - AK-2,5 | Airflow 2,5mm reducer for deep freeze | 93 | 22.3289 | 105 | 5A | Minimalna wielkość zamówienia 10 sztuk, cena za sztukę. Zamawiać 10 lub wielokrotność 10.
F.01U.363.339 | PL - AK-3,0 | Airflow 3,0mm reducer for deep freeze | 93 | 22.3289 | 105 | 5A | Minimalna wielkość zamówienia 10 sztuk, cena za sztukę. Zamawiać 10 lub wielokrotność 10.
F.01U.363.340 | PL - AK-3,2 | Airflow 3,2mm reducer for deep freeze | 93 | 22.3289 | 105 | 5A | Minimalna wielkość zamówienia 10 sztuk, cena za sztukę. Zamawiać 10 lub wielokrotność 10.
F.01U.363.341 | PL - AK-3,4 | Airflow 3,4mm reducer for deep freeze | 93 | 22.3289 | 105 | 5A | Minimalna wielkość zamówienia 10 sztuk, cena za sztukę. Zamawiać 10 lub wielokrotność 10.
F.01U.363.342 | PL - AK-3,6 | Airflow 3,6mm reducer for deep freeze | 93 | 22.3289 | 105 | 5A | Minimalna wielkość zamówienia 10 sztuk, cena za sztukę. Zamawiać 10 lub wielokrotność 10.
F.01U.363.343 | PL - AK-3,8 | Airflow 3,8mm reducer for deep freeze | 93 | 22.3289 | 105 | 5A | Minimalna wielkość zamówienia 10 sztuk, cena za sztukę. Zamawiać 10 lub wielokrotność 10.
F.01U.363.344 | PL - AK-4,0 | Airflow 4,0mm reducer for deep freeze | 93 | 22.3289 | 105 | 5A | Minimalna wielkość zamówienia 10 sztuk, cena za sztukę. Zamawiać 10 lub wielokrotność 10.
F.01U.363.345 | PL - AK-4,2 | Airflow 4,2mm reducer for deep freeze | 93 | 22.3289 | 105 | 5A | Minimalna wielkość zamówienia 10 sztuk, cena za sztukę. Zamawiać 10 lub wielokrotność 10.
F.01U.363.346 | PL - AK-4,4 | Airflow 4,4mm reducer for deep freeze | 93 | 22.3289 | 105 | 5A | Minimalna wielkość zamówienia 10 sztuk, cena za sztukę. Zamawiać 10 lub wielokrotność 10.
F.01U.363.347 | PL - AK-4,6 | Airflow 4,6mm reducer for deep freeze | 93 | 22.3289 | 105 | 5A | Minimalna wielkość zamówienia 10 sztuk, cena za sztukę. Zamawiać 10 lub wielokrotność 10.
F.01U.363.348 | PL - AK-5,0 | Airflow 5,0mm reducer for deep freeze | 93 | 22.3289 | 105 | 5A | Minimalna wielkość zamówienia 10 sztuk, cena za sztukę. Zamawiać 10 lub wielokrotność 10.
F.01U.363.349 | PL - AK-5,2 | Airflow 5,2mm reducer for deep freeze | 93 | 22.3289 | 105 | 5A | Minimalna wielkość zamówienia 10 sztuk, cena za sztukę. Zamawiać 10 lub wielokrotność 10.
F.01U.363.350 | PL - AK-5,6 | Airflow 5,6mm reducer for deep freeze | 93 | 22.3289 | 105 | 5A | Minimalna wielkość zamówienia 10 sztuk, cena za sztukę. Zamawiać 10 lub wielokrotność 10.
F.01U.363.351 | PL - AK-6,0 | Airflow 6,0mm reducer for deep freeze | 93 | 22.3289 | 105 | 5A | Minimalna wielkość zamówienia 10 sztuk, cena za sztukę. Zamawiać 10 lub wielokrotność 10.
F.01U.363.352 | PL - AK-6,8 | Airflow 6,8mm reducer for deep freeze | 93 | 22.3289 | 105 | 5A | Minimalna wielkość zamówienia 10 sztuk, cena za sztukę. Zamawiać 10 lub wielokrotność 10.
F.01U.363.353 | PL - AK-7 | Airflow 7,0mm reducer for deep freeze | 93 | 22.3289 | 105 | 5A | Minimalna wielkość zamówienia 10 sztuk, cena za sztukę. Zamawiać 10 lub wielokrotność 10.
F.01U.363.354 | PL - AK-C | Plastic clip for airflow reducer | 64 | 15.3661 | 72 | 5A | Minimalna wielkość zamówienia 10 sztuk, cena za sztukę. Zamawiać 10 lub wielokrotność 10.
F.01U.363.355 | PL - K.Schell. | Plastic clip | 39 | 9.3637 | 44 | 5A
F.01U.363.356 | PL - CT-1 | Smoke pen | 890 | 213.6855 | 1005 | 5A
F.01U.363.357 | PL - AK-CT-1 | Fixing tool for smoke pen | 267 | 64.1056 | 302 | 5A
F.01U.363.358 | PL - SP-CT-1 | Smoke sticks for smoke pen | 793 | 190.3962 | 896 | 5A
F.01U.363.359 | PL - TP-1-F/a | TITANUS PRO ·SENS ® | 11109 | 2667.2269 | 12547 | 5A | Czujka wymaga dokupienia folii FW-TP-PL
F.01U.363.360 | PL - DM-TP10-LF | Detector module TITANUS PRO·SENS® | 6767 | 1624.7299 | 7643 | 5A
F.01U.363.361 | PL - DM-TP01-LF | Detector module TITANUS PRO·SENS® | 21946 | 5269.1477 | 24786 | 5A
F.01U.363.362 | PL - DM-TP50-LF | Detector module TITANUS PRO·SENS® | 4939 | 1185.8343 | 5578 | 5A
F.01U.363.363 | PL - TT-1-F/a | TITANUS TOP·SENS® | 29074 | 6980.5522 | 32837 | 5A | Czujka wymaga dokupienia folii FW-TP-PL
F.01U.363.364 | PL - DM-TT10-LF | Detector module TITANUS TOP·SENS® | 6767 | 1624.7299 | 7643 | 5A
F.01U.363.365 | PL - DM-TT01-LF | Detector module TITANUS TOP·SENS® | 21946 | 5269.1477 | 24786 | 5A
F.01U.363.366 | PL - DM-TT50-LF | Detector module TITANUS TOP·SENS® | 4939 | 1185.8343 | 5578 | 5A
F.01U.399.609 | FW-TP-PL | Front foil TITANUS | 133 | 31.9328 | 150 | 5A

## Dodatkowa gwarancja (hidden)
Ceny rozszerzeń gwarancji nie podlegają rabatowaniu projektowemu. Przyznawany jest tylko rabat bazowy.
Zamawiasz tyle sztuk, ile sztuk danego produktu chcesz objąć dodatkową gwarancją na 12-msc. Dwukrotność tej ilości, aby zapewnić dodatkowe 24-msc (maksymalna długość gwarancji razem wynosi 5 lat).
SAP | TYP | OPIS | stara CENA REUP PLN | CENA REUP PLN | Grupa rabatowa | Informacje do zamówienia
F.01U.360.726 | EWE-FPA5MPC-IW | 12 msc. rozszrzerzenie gwarancji na kontroler centrali FPA-5000 | 85 | 103 | 5A
F.01U.360.727 | EWE-FPA5FMR-IW | 12 msc. rozszrzenie gwarancji na panel wyniesiony FMR-5000 | 113 | 137 | 5A
F.01U.360.729 | EWE-FPDVC-IW | 12 msc. rozszrzenie gwarancji na moduł wej./wyj. | 14 | 17 | 5A
F.01U.360.730 | EWE-LSN1500-IW | 12 msc. rozszrzenie gwarancji na moduł LSN1500 | 85 | 103 | 5A
F.01U.360.731 | EWE-FPA5MD-IW | 12 msc. rozszrzenie gwarancji na moduł centrali FPA | 28 | 34 | 5A
F.01U.360.733 | EWE-FAP520-IW | 12 msc. rozszrzenie gwarancji na czujnik FAP520 | 28 | 34 | 5A
F.01U.360.735 | EWE-FPC500-IW | 12 msc. rozszrzenie gwarancji na centralę FPC-500 | 57 | 69 | 5A
F.01U.360.736 | EWE-FPTDT-IW | 12 msc. rozszrzenie gwarancji na czujkę FAP-425 | 14 | 17 | 5A
F.01U.360.742 | EWE-UPS2416-IW | 12 msc. rozszrzenie gwarancji na UPS2426 zasilacz centrali | 57 | 69 | 5A
F.01U.360.765 | EWE-AVIOTEC-IW | 12 msc. rozszrzenie gwarancji na Aviotec starlight 8000 | 922 | 1117 | 5A

## Uwagi Ogólne
Wyjaśnienia dotyczące cenników. Opisane tematy:
- Gwarancja
- Klasyfikacja 1- A-B-C
Na czerwono oznaczono produkty nowe.
Na niebiesko oznaczono produkty których cena uległa zmianie.
Na szaro produkty wycofane z cennika
Przy składaniu ofert na produkty zawarte w cenniku należy zweryfikować czy produkt posiada aktualny certyfikat
Certyfikaty do pobrania pod produktami na stronie: www.boschsecurity.pl
Gwarancja
Uwaga: przedłużenie gwarancji jest dostępne na żądanie dla określonych produktów.
Od stycznia 2005 okres gwarancji zintegrowany jest w cennikach BU Fire.
| - | Okres GWARANCJI określany jest w miesiącach.
Gwarancja OGRANICZONA dotyczy oprogramowania i oznacza, że w przypadku niedziałania od początku (Dead On Arrival, DOA) nowe oprogramowanie i/lub wsparcie jest wymieniane
bezpłatnie. We wszystkich innych przypadkach (np. uszkodzenie płyty CD) gwarancja nie obowiązuje.
Klasyfikacja 1-A-B-C
Wprowadzenie
Wszystkie elementy są kategoryzowane do klasy 1, A, B lub C. Produkty 1, A i B są z zasady w magazynie, produkty C
produkowane na zamówienie i dlatego potrzebują nieco czasu. Zamówienia należy składać z klasyfikacją ABC.
Klasyfikacja ta (z czasami oczekiwania) zostanie opublikowana w cenniku. W ten sposób klasyfikacja będzie
znana w całym łańcuchu dostaw (od fabryki po klienta). Ostateczna odpowiedzialność za klasyfikację ABC
spoczywa na menedżerze wspomagania sprzedaży (Sales Support Manager).
Definicja
Poziom usług (RLIP=Requested Line Item Performance) na klase ABC i kryteria klasyfikacji produktu jako
1, A, B lub C są następujące:
|  | Klasa | Poiom usług | Kryteria
|  | 1 | · Element magazynowy | · Produkt o wysokim i stosunkowo stabilnym popycie
|  |  | · 98% dostępnych z magazynu, w innych przypadkach należy poczekać | · Produkty sprzedawane głównie przez hurtownie
· Produkty, które ‘dopełniają’ pakiet (np. łączniki)
|  | A | · Element magazynowy | · Produkt o wysokim i stosunkowo stabilnym popycie
|  |  | · 95% dostępnych z magazynu, w innych przypadkach należy poczekać | · Produkty sprzedawane głównie przez hurtownie
· Produkty, które ‘dopełniają’ pakiet (np. łączniki)
|  | B | · Element magazynowy | · Produkty o rozsądnej, ale wysoce nieprzewidywalnej strukturze popytu.
|  |  | · 90% dostępnych z magazynu, w innych przypadkach należy poczekać | · Produkty sprzedawane przez kanał VAR
|  | C | Element produkowany na zamówienie | · Produkty o niskiej i nieprzewidywalnej strukturze popytu
|  | (C1/C2) | · Okres oczekiwania jest określony w cenniku | · Produkty dostosowane do klienta
|  | D | Elementy produkowane na zamowienie | Produkty bez przewidywalnego zapotrzebowania i czasu produkcji
|  |  | Czas realizacji określany indywidualnie do każdego zamówienia | Produkty projektowane według zamówienia klienta
Uwaga:
Okres oczekiwania dla produktów klasy B i C wyrażony jest w dniach .

## Fire EN 54_old (hidden)
Change Indicator |  | BU Fire reference REUP List Q1-2 / 2025 - V1.3 |  |  |  | Note: Warranty extension available on demand for specific products
| 12 NC | CTN | SAPnumber | Description | Discount Category | REUP EMEA valid 01.06.2025 | REUP PL valid 01.06.2025 | Warranty Extension | Status | ABC Code | HS Code | Country of Origin | Spike order | Net weight (kg) | Order Info | Repair process | Remarks | EAN code single
Modular Panel
Modules FPA-5000 and AVENAR Panels
| 7050 000 81384 | BCM-0000-B | F.01U.081.384 | BCM 0000 B Battery Controller Module | 5A | 211.69 | 1016 | on demand | C | 1 | 8537109199 | CN | 148 | 0.342 |  | SBN |  | 800549180153
| 6649 981 37262 | ANI 0016 A | 4.998.137.262 | ANI 0016 A 16 Point Annunciator internal | 5A | 127.02 | 610 | on demand | C | A | 8537109199 | CN | 7 | 0.26 |  | SBN |  | 8717332205882
| 6649 981 37265 | RML 0008 A | 4.998.137.265 | RML 0008 A Relay Low Voltage | 5A | 169.34 | 813 | on demand | C | 1 | 8537109199 | CN | 98 | 0.306 |  | SBN |  | 8717332205912
| 6649 981 37266 | IOS 0020 A | 4.998.137.266 | IOS 0020 A 20mA Communication Module | 5A | 254.03 | 1219 | on demand | C | 1 | 8537109199 | CN | 15 | 0.594 |  | SBN |  | 8717332205929
| 6649 981 37267 | IOS 0232 A | 4.998.137.267 | IOS 0232 A RS232 Communication Module | 5A | 254.03 | 1219 | on demand | C | A | 8537109199 | CN | 4 | 0.233 |  | SBN |  | 8717332205936
| 6649 981 37269 | IOP 0008 A | 4.998.137.269 | IOP 0008 A 8 input/output OC module | 5A | 232.51 | 1116 | on demand | C | 1 | 8537109199 | CN | 17 | 0.299 |  | SBN |  | 8717332205943
| 6649 981 37270 | CZM 0004 A | 4.998.137.270 | CZM 0004 A 4 Zone Conventional Zone Module | 5A | 459.06 | 2203 | on demand | C | 1 | 8537109199 | CN | 52 | 0.333 |  | SBN |  | 8717332205950
| 7050 000 63204 | ENO 0000 B | F.01U.063.204 | ENO 0000 B (External Notification) | 5A | 338.7 | 1626 | on demand | C | 1 | 8537109199 | CN | 79 | 0.27 |  | SBN |  | 800549134231
| 6649 981 37274 | RMH 0002 A | 4.998.137.274 | RMH 0002 A 2 Zone Relay high voltage | 5A | 387.52 | 1860 | on demand | C | A | 8537109199 | CN | 15 | 0.31 |  | SBN |  | 8717332205998
| 6649 981 37275 | NZM 0002 A | 4.998.137.275 | NZM 0002 A 2 Zone NAC Zone Module | 5A | 338.7 | 1626 | on demand | C | 1 | 8537109199 | CN | 37 | 0.306 |  | SBN |  | 8717332206001
| 6650 000 28289 | FPE-5000-UGM | F.01U.028.289 | UGM interface module | 5A | 447.07 | 2146 | no W-Extension | C | A | 8537109199 | CN | 32 | 0.27 |  | SBN |  | 8717332260041
| 6649 981 37277 | LSN 0300 A | 4.998.137.277 | LSN 0300 A LSN Module | 5A | 494.82 | 2375 | on demand | C | 1 | 8538909999 | CN | 462 | 0.306 |  | SBN |  | 8717332206018
| 6649 981 37278 | LSN 1500 A | 4.998.137.278 | LSN 1500 A, LSN improved Module | 5A | 983.69 | 4722 | on demand | C | A | 8538909999 | CN | 27 | 0.68 |  | SBN |  | 8717332309719
| 6649 981 37279 | PRS-0002-C | F.01U.284.903 | PRS-0002-C Panel Rail Short | 5A | 57.43 | 276 | no W-Extension | C | A | 8536901000 | CN | 165 | 0.45 |  | SBN |  | 8717332206025
| 6649 981 37280 | PRD 0004 A | 4.998.137.280 | PRD 0004 A Panel Rail long | 5A | 143.95 | 691 | no W-Extension | C | 1 | 8536901000 | CN | 129 | 0.72 |  | SBN |  | 8717332206032
AVENAR Panel 8000
| 7050 003 27090 | FPE-8000-SPC | F.01U.327.090 | Panel controller, standard license | 5A | 822.73 | 3949 | on demand | C | A | 8537109199 | PT | 24 | 3.191 |  | SBN |  | 8717332940417
| 7050 003 52441 | FPE-8000-PPC | F.01U.352.441 | Panel controller, premium license | 5A | 1412.94 | 6782 | on demand | C | A | 8537109199 | PT | 27 | 3.191 |  | SBN |  | 4060039031174
Housings for Frame Installation AVENAR Panel 8000
| 6649 981 37290 | CPH 0006 A | 4.998.137.290 | CPH 0006 A Backbox CABT 1 rail | 5A | 504.01 | 2419 | no W-Extension | C | 1 | 8538909999 | CN | 68 | 12.34 |  | SBN |  | 8717332206131
| 6649 981 37291 | MPH 0010 A | 4.998.137.291 | MPH 0010 A Backbox CABT 2 Rails | 5A | 635.05 | 3048 | no W-Extension | C | 1 | 8538909999 | CN | 74 | 13.85 |  | SBN |  | 8717332206148
| 6649 981 37292 | EPH 0012 A | 4.998.137.292 | EPH 0012 A Backbox 3 rails | 5A | 1079.08 | 5180 | no W-Extension | C | 1 | 8538909999 | CN | 21 | 14.55 |  | SBN |  | 8717332206155
| 6649 981 37293 | PSF 0002 A | 4.998.137.293 | PSF 0002 A Power-small-frame | 5A | 340.52 | 1635 | no W-Extension | C | 1 | 8538909999 | CN | 54 | 7.723 |  | SBN |  | 8717332206162
| 6650 005 11306 | PMF 0002 A | F.01U.511.306 | PMF 0002 A Power-medium-frame | 5A | 343.53 | 1649 | no W-Extension | C | A | 3926909790 | CN | 124 | 12.726 |  | SBN |  | 8717332206667
| 6649 981 37294 | PMF 0004 A | 4.998.137.294 | PMF 0004 A Power-medium-frame | 5A | 393.67 | 1890 | no W-Extension | C | 1 | 8538909999 | CN | 64 | 12.132 |  | SBN |  | 8717332206179
| 6649 981 47119 | USF 0000 A | 4.998.147.119 | USF 0000 A Universal housing-small-frame | 5A | 327.61 | 1573 | no W-Extension | C | A | 8538909999 | CN | 13 | 7.489 |  | SBN |  | 8717332206315
| 6649 981 37296 | FBH 0000 A | 4.998.137.296 | FBH 0000 A Mounting frame large | 5A | 171.37 | 823 | no W-Extension | C | 1 | 3926909790 | CN | 500 | 4.822 |  | SBN |  | 8717332206193
| 6649 981 37297 | FMH 0000 A | 4.998.137.297 | FMH 0000 A Mounting frame medium | 5A | 126 | 605 | no W-Extension | C | 1 | 3926909790 | CN | 150 | 4.137 |  | SBN |  | 8717332206209
| 6649 981 37298 | FSH 0000 A | 4.998.137.298 | FSH 0000 A Mounting frame small | 5A | 100.81 | 484 | no W-Extension | C | A | 3926909790 | CN | 20 | 2.362 |  | SBN |  | 8717332206216
| 7050 002 66845 | FPM-5000-KMC | F.01U.266.845 | mounting kit for media converter | 5A | 425.92 | 2044 | no W-Extension | C | A | 85189000 | DE | 7 | 0.86 |  | SBN |  | 8717332875269
| 6650 005 11305 | HMP 0003 A | F.01U.511.305 | HMP 0003 A, installation plate for mounting frame | 5A | 127.02 | 610 | no W-Extension | C | A | 3926909790 | CN | 8 | 0.383 |  | SBN |  | 8717332206650
| 6649 981 39498 | FRB 0019 A | 4.998.139.498 | FRB 0019 A 19" Frame Rack X Rails | 5A | 135.48 | 650 | no W-Extension | C | A | 7326909890 | CN | 10 | 4.813 |  | SBN |  | 8717332206278
| 6649 981 39499 | FRM 0019 A | 4.998.139.499 | FRM 0019 A 19" Frame Rack X Rails | 5A | 105.84 | 508 | no W-Extension | C | A | 7326909890 | CN | 4 | 4.778 |  | SBN |  | 8717332206285
| 6649 981 39500 | FRS 0019 A | 4.998.139.500 | FRS 0019 A 19" Frame Rack X Rails | 5A | 93.14 | 447 | no W-Extension | C | A | 3926909790 | CN | 3 | 3.14 |  | SBN |  | 8717332206292
| 6650 005 00374 | FDP 0001 A | F.01U.500.374 | FDP 0001 A Front Dummy cover plate | 5A | 16.93 | 81 | no W-Extension | C | 1 | 3926909790 | CN | 737 | 0.1 |  | SBN |  | 8717332206605
| 6650 005 13251 | FPO-5000-EB | F.01U.513.251 | FPO-5000-EB earth bar | 5A | 84.68 | 406 | no W-Extension | C | A | 7326909890 | CN | 31 | 0.111 |  | SBN |  | 8717332206766
Housings for Wall Mounting AVENAR Panel 8000
| 6649 981 37285 | HCP 0006 A | 4.998.137.285 | HCP 0006 A CABT 1 Rail & Common Control | 5A | 423.37 | 2032 | no W-Extension | C | 1 | 8529904900 | CN | 64 | 13.581 |  | SBN |  | 8717332206087
| 6649 981 37286 | HBC 0010 A | 4.998.137.286 | HBC 0010 A CABT 2 Rails & Common Control | 5A | 635.05 | 3048 | no W-Extension | C | 1 | 8529904900 | CN | 13 | 17.11 |  | SBN |  | 8717332206094
| 6649 981 37287 | HBE 0012 A | 4.998.137.287 | HBE 0012 A CABT 3 Rails | 5A | 1079.08 | 5180 | no W-Extension | C | A | 8529904900 | CN | 7 | 18.144 |  | SBN |  | 8717332206100
| 6649 981 37288 | PSS 0002 A | 4.998.137.288 | PSS 0002 A CABT 1 power Slot 2 batterys | 5A | 468.02 | 2247 | no W-Extension | C | A | 3926909790 | CN | 8 | 7.452 |  | SBN |  | 8717332206117
| 6649 981 37289 | PSB 0004 A | 4.998.137.289 | PSB 0004 A CABT 1 power Slot 4 batterys | 5A | 635.05 | 3048 | no W-Extension | C | A | 3926909790 | CN | 10 | 12.511 |  | SBN |  | 8717332206124
| 6650 005 11304 | FRK 0019 A | F.01U.511.304 | FRK 0019 A 19 inches fixing kit | 5A | 281.85 | 1353 | no W-Extension | C | A | 7326909890 | DE | 1 | 2.34 |  | SBN |  | 8717332263493
| 7050 002 66844 | FPM-5000-KES | F.01U.266.844 | FPM-5000-KES mounting kit for Ethernet switch | 5A | 751.61 | 3608 | no W-Extension | C | A | 8302500000 | DE | 5 | 2.77 |  | SBN |  | 8717332875252
| 7050 002 65641 | EL1141-10B-BH | F.01U.265.641 | EL1141-10B-BH Ethernet Fibre Optics Converter MM | 5A | 907.8 | 4357 | no W-Extension | C | A | 8504409090 | TW | 31 | 0.58 |  | SBN |  | 8717332871018
| 7050 002 65643 | EL1141-B0B-BH | F.01U.265.643 | EL1141-10B-BH Ethernet Fibre Optics Converter SM | 5A | 1261.33 | 6054 | no W-Extension | C | A | 8504409090 | TW | 23 | 0.58 |  | SBN |  | 8717332871032
Power Supplies AVENAR Panel 8000
| 6650 005 00367 | UPS 2416 A | F.01U.500.367 | UPS 2416 Power Supply 24V/6A NAC sync | 5A | 414.9 | 1992 | on demand | C | 1 | 8504403090 | CN | 1250 | 0.97 |  | SBN |  | 8717332206582
| 6649 981 53243 | CPB 0000 A | 4.998.153.243 | CPB 0000 A Cable set P-Supply to BC | 5A | 21.17 | 102 | no W-Extension | C | A | 8544429090 | CN | 700 | 0.198 |  | SBN |  | 8717332206520
| 7050 000 78858 | FPO-5000-PSB1 | F.01U.078.858 | PSB 1001 A P-Supply Bracket US single | 5A | 93.14 | 447 | no W-Extension | C | A | 3926909790 | CN | 12 | 1.03 |  | SBN |  | 8717332342655
| 7050 000 78860 | FPO-5000-PSB-CH | F.01U.078.860 | CPB 1002 A P-Supply Bracket CH US | 5A | 118.55 | 569 | no W-Extension | C | 1 | 3926909790 | CN | 375 | 0.798 |  | SBN |  | 8717332342679
| 705000398453 | FPP-3000 | F.01U.398.453 | Power Supply | 5A | 572.12 | 2746 | no W-Extension | C | A | 85044055 | PL | 23 | 11 |  | SBN |  | 4060039146991
| 6650 005 11307 | FPP 5000 | F.01U.511.307 | FPP 5000, AUX power supply kit | 5A | 1151.56 | 5527 | no W-Extension | C | B | 8504900500 | NL | 20 | 20.7 |  | RC |  | 8717332206674
| 7050 001 61679 | FPP-5000-TI13 | F.01U.161.679 | LSN interface for FPP-5000 | 5A | 171 | 821 | on demand | C | A | 8531900000 | CN | 111 | 0.306 |  |  |  | 8717332754281
Cable Sets FPA-5000 / AVENAR Panel 8000
| 6649 981 53244 | CBB 0000 A | 4.998.153.244 | CBB 0000 A Cable set BC to Battery | 5A | 27.52 | 132 | no W-Extension | C | 1 | 8544429090 | CN | 788 | 0.198 |  | SBN |  | 8717332206537
| 7050 003 49391 | FPE-8000-CRP | F.01U.349.391 | Cable set redundant panel controller | 5A | 71.54 | 343 | no W-Extension | C | A | 8544429090 | PT | 13 | 0.642 |  | SBN |  | 4060039022608
| 7050 003 49392 | FPE-8000-CRK | F.01U.349.392 | Cable redundant keypad | 5A | 42.92 | 206 | no W-Extension | C | A | 8544429090 | PT | 25 | 0.258 |  | SBN |  | 4060039022615
Display Panels
| 6649 980 00922 | BAT 100 LSN | 4.998.000.922 | BAT100 LSN, Remote display panel | 5A | 566.5 | 2719 | on demand | C | A | 8537109199 | DE | 3 | 2.61 |  | SBN | One ATG-420-LSNi is included | 8717332004584
| 8717332915347 | ATB 420 LSNi | F.01U.284.611 | ATB 420 LSNi for the connection to location map tableaus | 5A | 346.34 | 1662 | on demand | C | A | 8538909189 | DE | 11 | 0.07 |  | SBN |  | 8717332915347
| 6649 980 01941 | BAT100-LABELS | 4.998.001.941 | BS labeling strips for BAT 100 | 5A | 85.5 | 410 | no W-Extension | C | C | 3919908099 | DE | 2 | 0.266 |  | SBN |  | 8717332019816
| 8531901000 | ATG 420 LSNI | F.01U.284.610 | ATG 420 LSNi display module | 5A | 346.34 | 1662 | on demand | C | C | 8531209590 | CN | 9 | 0.055 |  | SBN |  | 8717332915330
| not in MFG | ATG100-LABEL | 3.902.102.662 | BS labeling membranes ATG 100 | 5A | 46.04 | 221 | no W-Extension | C | C | 3919908099 | DE | 10 | 0.349 |  | -
Accessories FPA-5000 / AVENAR Panel 8000
| 6650 005 00374 | FDP 0001 A | F.01U.500.374 | FDP 0001 A Front Dummy cover plate | 5A | 16.93 | 81 | no W-Extension | C | 1 | 3926909790 | CN | 737 | 0.1 |  | SBN |  | 8717332206605
| 6650 005 00442 | SIV 28 | F.01U.500.442 | SIV 28V Fuse protected distributor | 5A | 115.56 | 555 | no W-Extension | C | A | 8531900000 | DE | 5 | 0.22 |  | SBN |  | 8717332212309
|  | ESP-EF01U390166 | F.01U.390.166 | SPA Cable NTC-Resistor Magic-Panel | 5A | 57.48 | 276 | no W-Extension | C | A | 85334010 | China |  | 0.001 |  | No repair |  | 4060039122308
Remote Keypad for AVENAR Panel Series
| 7050 003 27092 | FPE-8000-FMR | F.01U.327.092 | Remote Keypad | 5A | 1448.71 | 6954 | on demand | C | A | 8537109199 | PT | 22 | 3.121 |  | SBN |  | 8717332940431
AVENAR Panel 2000 Series
| 7050 003 27091 | FPE-2000-SPC | F.01U.327.091 | Panel controller AVENAR panel 2000, standard license | 5A | 822.73 | 3949 | on demand | C | A | 8537109199 | PT | 28 | 3.191 |  | SBN |  | 8717332940424
| 7050 003 52443 | FPE-2000-PPC | F.01U.352.443 | Panel controller AVENAR panel 2000, premium license | 5A | 1412.94 | 6782 | on demand | C | A | 8537109199 | PT | 18 | 3.191 |  | SBN |  | 4060039031181
| 7050 003 83886 | FPA-2000-SWM | F.01U.383.886 | Panel kit standard license, wall-mount | 5A | 1721.76 | 8678 | no W-Extension | C | A | 8537109199 | PT | 0 | 19.7 |  | SBN |  | 4060039107411
| 7050 003 83887 | FPA-2000-SFM | F.01U.383.887 | Panel kit standard license, frame-mount | 5A | 1851.22 | 9330 | no W-Extension | C | A | 8537109199 | PT | 5 | 22.8 |  | SBN |  | 4060039107428
| 7050 003 83888 | FPA-2000-PWM | F.01U.383.888 | Panel kit premium license, wall-mount | 5A | 2258.95 | 11385 | no W-Extension | C | A | 8537109199 | PT | 0 | 19.7 |  | SBN |  | 4090039107435
| 7050 003 83893 | FPA-2000-PFM | F.01U.383.893 | Panel kit premium license, frame-mount | 5A | 2382.72 | 12009 | no W-Extension | C | A | 8537109199 | PT | 2 | 22.8 |  | SBN |  | 4060039107442
BACNet Server License
2025-05-07 | 7050 004 28678 | FSM8000-BNSL | F.01U.428.678 | BACnet server license 5 years | n.a. | 2000 | 9600 | no W-Extension |  | C | n.a. | DE |  | n.a. |  | n.a. | Available as of 01.06.2025 | 4060039205827
2025-05-07 | 7051 004 28679 | FSM8000-BNSTL | F.01U.428.679 | BACnet server trial license 30 days | n.a. | 45 | 216 | no W-Extension |  | C | n.a. | DE |  | n.a. |  | n.a. | Available as of 01.06.2025 | 4060039205834
Remote Serive
2025-05-07 | n.a. | FPO-GATE | F.01U.433.333 | Secure Network Gateway | 5A | 937.5 | 4500 | no W-Extension | C | A | 8517620000 | DE |  | 1.127 |  |  | Available as of 15.06.2025 the latest | 4060039034250
2025-05-07 | n.a. | FSL-BASIC-S | F.01U.435.428 | NEXOSPACE FSE basic license S | 5A | 593.75 | 2850 | no W-Extension | C | n.a. | 4911990000 | DE |  | 0 | Annual connectivity license <254 points | No physical product | Available as of 01.06.2025 | 4060039104076
2025-05-07 | n.a. | FSL-BASIC-M | F.01U.435.594 | NEXOSPACE FSE basic license M | 5A | 1531.25 | 7350 | no W-Extension | C | n.a. | 4911990000 | DE |  | 0 | Annual connectivity license 254 - 2000 points | No physical product | Available as of 01.06.2025 | 4060039112699
2025-05-07 | n.a. | FSL-BASIC-L | F.01U.435.590 | NEXOSPACE FSE basic license L | 5A | 3750 | 18000 | no W-Extension | C | n.a. | 4911990000 | DE |  | 0 | Annual connectivity license > 2000 points | No physical product | Available as of 01.06.2025 | 4060039111692
2025-05-07 | 7050 003 09110 | FPA-REMOTE-GATEWAY | F.01U.360.934 | Secure Network Gateway | 5A | 770.65 | 3699 | no W-Extension | C | A | 8517620000 | DE | 3 | 0.87 |  |  | Stopp of sales and delivery by 01.06.2025 | 8717332977307
Fire Monitoring System
| 7050 003 14991 | FSM-5000 | F.01U.314.991 | Fire Monitoring System 5000 | 5A | 5122.49 | 24588 | no W-Extension | C | C | 4911990000 | IT | 0 | 0.001 | Sold only in SEO. Outphased for rest EMEA | No repair | Sold only in SEO. Outphased for rest EMEA | 8717332995257
| 7050 003 14990 | FSM-2500 | F.01U.314.990 | Fire Monitoring System 2500 | 5A | 3472.88 | 16670 | no W-Extension | C | C | 4911990000 | IT | 0 | 0.001 | Sold only in SEO. Outphased for rest EMEA | No repair | Sold only in SEO. Outphased for rest EMEA | 8717332995240
|  | FSM-10K | F.01U.374.278 | Fire Monitoring System 10000 | 5A | 9261 | 44453 | no W-Extension | C | C | 4911990000 | IT |  | 0.001 | Cannot be sold in SEO | No repair | Cannot be sold in SEO | 4060039091192
|  | FSM-5000 | F.01U.374.695 | Fire Monitoring System 5000 | 5A | 5122.49 | 24588 | no W-Extension | C | C | 4911990000 | IT | 0 | 0.001 | Cannot be sold in SEO | No repair | Cannot be sold in SEO | 4060039091437
|  | FSM-2500 | F.01U.374.694 | Fire Monitoring System 2500 | 5A | 3472.88 | 16670 | no W-Extension | C | C | 4911990000 | IT | 0 | 0.001 | Cannot be sold in SEO | No repair | Cannot be sold in SEO | 4060039091420
| 7050 003 14992 | FSM-5000-EP | F.01U.314.992 | Evolution pack FSM-5000 | 5A | 499.86 | 2399 | no W-Extension | C | C | 4911990000 | IT | 0 | 0.001 |  | No repair |  | 8717332995264
| 7050 003 15067 | FSM-2500-EP | F.01U.315.067 | Evolution pack FSM-2500 | 5A | 349.05 | 1675 | no W-Extension | C | C | 4911990000 | IT | 0 | 0.001 |  | No repair |  | 8717332995288
Conventional panels
| 705000164791 | FPC-500-2 | F.01U.164.791 | 2 zone conventional fire panel | 5A | 381.77 | 1833 | on demand | C | A | 8531103000 | CN | 15 | 2.2 |  |  |  | 8717332759385
| 705000164792 | FPC-500-4 | F.01U.164.792 | 4 zone conventional fire panel | 5A | 470.55 | 2259 | on demand | C | A | 8531103000 | CN | 20 | 3.456 |  |  |  | 8717332759392
| 705000164793 | FPC-500-8 | F.01U.164.793 | 8 zone conventional fire panel | 5A | 588.93 | 2827 | on demand | C | A | 8531103000 | CN | 14 | 3.42 |  |  |  | 8717332759408
| 705000164794 | FPC-500-OCEXT | F.01U.164.794 | Optional open collector board | 5A | 44.4 | 213 | no W-Extension | C | A | 8531900000 | CN | 1 | 0.1 |  |  |  | 8717332759415
| 705000164795 | FPC-500-RLYEXT | F.01U.164.795 | Optional relay board | 5A | 82.86 | 398 | no W-Extension | C | A | 8531900000 | CN | 10 | 0.1 |  |  |  | 8717332759422
| 705000164844 | FPC-500-KEY | F.01U.164.844 | Optional access key level 2 | 5A | 29.6 | 142 | no W-Extension | C | A | 3926909790 | CN | 8 | 0.01 |  |  |  | 8717332759859
Batteries
Batteries
|  | IPS-BAT12V-12AH | F.01U.579.778 | Battery 12 V / 10 - 12 Ah |  | Purchase via BU SC | [7 empty] | 3.730
|  | IPS-BAT12V-27AH | F.01U.579.781 | Battery 12 V / 24 - 27 Ah |  | Purchase via BU SC | [7 empty] | 7.96
|  | IPS-BAT12V-45AH | F.01U.579.782 | Battery 12 V / 38 - 45 Ah |  | Purchase via BU SC | [7 empty] | 13.520
LSN Detectors
500 Series
| 6650 005 10149 | FAP-O 520 | F.01U.510.149 | FAP-O 520 opt smoke detector LSNi white | 5A | 197.17 | 946 | on demand | C | A | 8531103000 | CN | 112 | 0.170 |  | SBN |  | 8717332265121
| 6650 005 10151 | FAP-OC 520 | F.01U.510.151 | FAP-OC 520 Multisensor detector LSNi wh | 5A | 315.55 | 1515 | on demand | C | A | 8531103000 | CN | 23 | 0.180 |  | SBN |  | 8717332265138
| 6650 005 10161 | FAP-O 520-P | F.01U.510.161 | FAP-O 520-P opt smoke detector LSNi tr | 5A | 223.47 | 1073 | on demand | C | A | 8531103000 | CN | 20 | 0.170 |  | SBN |  | 8717332265190
| 6650 005 10162 | FAP-OC 520-P | F.01U.510.162 | FAP-OC 520-P Multisens detector LSNi tr | 5A | 322.26 | 1547 | on demand | C | A | 8531103000 | CN | 15 | 0.180 |  | SBN |  | 8717332265213
AVENAR Detector 4000
| 7050 003 07726 | FAP-425-O-R | F.01U.307.726 | Optical with Rotary-Switches | 5A | 87.23 | 301 | on demand | C | A | 8531103000 | PT | 12911 | 0.077 |  | SBN |  | 8717332972968
| 7050 003 07728 | FAP-425-OT-R | F.01U.307.728 | Optical/Thermal with Rotary-Switches | 5A | 101.21 | 350 | on demand | C | A | 8531103000 | PT | 10961 | 0.077 |  | SBN |  | 8717332972982
| 7050 003 07732 | FAH-425-T-R | F.01U.307.732 | Heat with Rotary-Switches | 5A | 79.47 | 313 | on demand | C | A | 8531103000 | PT | 1050 | 0.077 |  | SBN |  | 8717332973026
| 7050 003 07729 | FAP-425-DO-R | F.01U.307.729 | Dual-Optical with Rotary-Switches | 5A | 94.27 | 326 | on demand | C | A | 8531103000 | PT | 2238 | 0.077 |  | SBN |  | 8717332972999
| 7050 003 07730 | FAP-425-DOT-R | F.01U.307.730 | Dual-Optical/Thermal with Rotary-Switches | 5A | 109.17 | 377 | on demand | C | A | 8531103000 | PT | 2407 | 0.077 |  | SBN |  | 8717332973002
| 7050 003 07731 | FAP-425-DOTC-R | F.01U.307.731 | Dual-Optical/Thermal/Chemical with Rotary-Switches | 5A | 182.43 | 657 | on demand | C | A | 8531103000 | PT | 275 | 0.082 |  | SBN |  | 8717332973019
| 7050 003 95473 | FAP-425-DOTCO-R | F.01U.395.473 | Detector dual-optical/thermal/CO | 5A | 182.43 | 657 | on demand | C | A | 8531103000 | PT |  | 0,082 |  | SBN |  | 4060039133199
| 7050 003 07725 | FAP-425-O | F.01U.307.725 | Optical without Rotary-Switches | 5A | 84.35 | 292 | on demand | C | A | 8531103000 | PT | 4365 | 0.075 |  | SBN |  | 8717332972951
| 7050 003 07727 | FAP-425-OT | F.01U.307.727 | Optical/Thermal without Rotary-Switches | 5A | 99.11 | 343 | on demand | C | A | 8531103000 | PT | 1688 | 0.075 |  | SBN |  | 8717332972975
Accessories 500/400/300 series detectors
Accessories for FAP-500 Series
| 6650 005 08713 | FAA-500-CB | F.01U.508.713 | FAA-500-CB, built-in housing for concrete ceiling | 5A | 70.8 | 340 | no W-Extension | C | B | 3926909790 | DE | 9 | 0.2 |  | - |  | 4060039033000
| 6649 981 51297 | FAA-500 | 4.998.151.297 | FAA500, base LSN | 5A | 52.5 | 252 | no W-Extension | C | A | 8536909599 | CN | 174 | 0.25 |  | SBN |  | 8717332097494
| 6649 981 51302 | FAA-500-BB | 4.998.151.302 | FAA-500-BB, mount back box | 5A | 14.91 | 72 | no W-Extension | C | A | 3926909790 | CN | 192 | 0.166 |  | SBN |  | 8717332097487
| 6649 981 51296 | FAA-500-TR-P | 4.998.151.296 | FAA-500-TR-P, transperant iris with color insert | 5A | 23.55 | 113 | no W-Extension | C | A | 3926909790 | CN | 20 | 0.049 |  | SBN |  | 8717332097562
| 6649 981 51295 | FAA-500-TR-W | 4.998.151.295 | Trim ring for 500 Series, iris white | 5A | 5.92 | 28 | no W-Extension | C | A | 3926909790 | CN | 151 | 0.03 |  | SBN |  | 8717332097555
| 6650 005 10166 | FAA-500-SB-H | F.01U.510.166 | FAA-500-SB-H Surface mount back box with damp room seal | 5A | 13.02 | 63 | no W-Extension | C | A | 3926909790 | CN | 38 | 0.266 |  | SBN |  | 8717332204748
| 6650 005 10028 | FAA-500-SPRING | F.01U.510.028 | FAA-500-SPRING for concrete / wooden ceilings | 5A | 9.07 | 44 | no W-Extension | C | A | 7320208990 | CN | 10 | 0.116 | Price per piece. Order only 10 pcs or multiple of 10. E.g. needed 30 pcs, order 30 pcs | - |  | 8717332204793
| 6649 981 51299 | FAA-500-R | 4.998.151.299 | FAA-500-R base LSN with relay | 5A | 52.48 | 252 | no W-Extension | C | A | 8536909599 | CN | 2 | 0.24 |  | SBN |  | 8717332283224
Accessories for 300 and 400 series
| 6650 005 08658 | FAA-MSR420 | F.01U.508.658 | FAA-420-R Base with Relay for 420 Series | 5A | 41.69 | 200 | no W-Extension | C | A | 8536909599 | CN | 28 | 0.09 |  | SBN |  | 8717332206896
| 6649 980 21535 | MS 400 | 4.998.021.535 | MS 400, socket, surface/ flush mounted cable supply | 5A | 5.34 | 33 | no W-Extension | C | 1 | 8536909599 | CN | 3162 | 0.009 |  | SBN |  | 8717332019878
| 7050 002 15139 | MS 400 B | F.01U.215.139 | MS 400 Detector Base with Bosch Logo | 5A | 5.01 | 33 | no W-Extension | C | A | 8536909599 | CN | 11606 | 0.09 |  | SBN |  | 8717332019878
| 7050 002 15142 | FAA-420-SEAL | F.01U.215.142 | FAA-420-SEAL Damp Room Seal MS400 (10ps) | 5A | 120.08 | 576 | no W-Extension | C | A | 8536909599 | CN | 38 | 0.23 | One package unit contains 10 pcs. E.g. 50 pcs needed --> order 5 | SBN |  | 8717332808830
| 6649 981 13025 | MSC 420 | 4.998.113.025 | MSC 420 Add base surface-mount | 5A | 6.78 | 33 | no W-Extension | C | A | 3926909790 | CN | 944 | 0.1 |  | - |  | 8717332020461
| 6649 981 14565 | MSR 320 | 4.998.114.565 | MSR 320 GLT, Base with Relay | 5A | 29.65 | 142 | no W-Extension | C | 1 | 8536909599 | CN | 254 | 0.04 |  | SBN |  | 8717332022519
| 6649 980 25369 | SK 400 | 4.998.025.369 | SK 400, Metal cage for protection MagicSens detectors | 5A | 47.42 | 228 | no W-Extension | C | A | 7326909890 | DE | 39 | 0.3 |  | SBN |  | 8717332003266
| 6649 980 35312 | SSK400 | 4.998.035.312 | SSK 400, dust cover (10ps) | 5A | 25.54 | 123 | no W-Extension | C | A | 3926909790 | DE | 123 | 0.21 | One package unit contains 10 pcs. E.g. 50 pcs needed --> order 5 | SBN |  | 8717332003310
| 6649 980 84709 | TP4 400 | 4.998.084.709 | TP4 400, lettering strip till 4 m hight, (Attention!!! Order multiple, read comment) | 5A | 0.52 | 3 | no W-Extension | C | A | 3926909790 | DE | 4597 | 0.006 | Order only 50 pcs or multiple of 50. E.g. needed 150 pcs, order 150 pcs | - |  | 8717332003396
| 6649 980 84710 | TP8 400 | 4.998.084.710 | TP8 400, lettering strip till 8 m hight, (Attention!!! Order multiple, read comment) | 5A | 0.55 | 3 | no W-Extension | C | A | 3926909790 | DE | 879 | 0.009 | Order only 50 pcs or multiple of 50. E.g. needed 150 pcs, order 150 pcs | - |  | 8717332003402
| 6649 980 25373 | MH 400 | 4998025373 | MH 400, detector heating | 5A | 47.68 | 229 | no W-Extension | C | A | 8531900000 | DE | 15 | 0.017 |  | - |  | 8717332003280
| 6649 980 97924 | WA400 | 4.998.097.924 | MK 400, detector console including socket | 5A | 42.35 | 203 | no W-Extension | C | A | 3926909790 | DE | 33 | 0.199 |  | - |  | 8717332003426
| 7050 002 89620 | FAA-420-RI-DIN | F.01U.289.620 | Remote Indicator | 5A | 46.01 | 221 | no W-Extension | C | 1 | 8531900000 | PT | 175 | 0.061 |  | SBN |  | 8717332927982
| 7050 002 89120 | FAA-420-RI-ROW | F.01U.289.120 | Remote Indicator | 5A | 15.32 | 74 | no W-Extension | C | A | 8531900000 | PT | 1155 | 0.058 |  | SBN |  | 8717332926756
| 6627 992 71257 | FMX-DET-MB | 2.799.271.257 | MOUNT BRACKfalse floor mounting bracket | 5A | 24.31 | 117 | no W-Extension | C | A | 3926909790 | DE | 84 | 0.09 |  | - |  | 8717332018994
| 7050 002 39554 | FAA-420-CAP-V0 | F.01U.239.554 | Detector cap, V0 rating (200 pcs) | 5A | 417.33 | 2003 | no W-Extension | C | C | 85369095 | CN | 0 | 0.023 | One unit contains 200 pcs. Minimum order quantity is 5 units (= 1.000 caps). Delivery time 3-4 months. | - | Mainly used for Israel | 8717332822423
| 7050 002 14891 | MS 400 V0 | F.01U.214.891 | Detector base, V0 rating | 5A | 9.96 | 48 | no W-Extension | C | C | 85369095 | CN | 0 | 0.081 |  | - | Mainly used for Israel | 8717332808199
Conventional detectors
320 Series
| 7050 000 26293 | FCP-O320 | F.01U.026.293 | FCP-O320 optical conventional (820Ω) | 5A | 39.33 | 189 | on demand | C | A | 8531103000 | CN | 690 | 0.072 |  | SBN |  | 8717332253180
| 7050 000 26292 | FCP-OC320 | F.01U.026.292 | FCP-OC 320 optical/ chemical conv. det. (820Ω) | 5A | 173.17 | 831 | on demand | C | A | 8531103000 | CN | 23 | 0.1 |  | SBN |  | 8717332253173
| 7050 000 26295 | FCP-OT320 | F.01U.026.295 | FCP-OT 320 optical/ heat conv. Detector (820Ω) | 5A | 67.75 | 325 | on demand | C | A | 8531103000 | CN | 113 | 0.09 |  | SBN |  | 8717332253210
| 7050 000 26291 | FCH-T320 | F.01U.026.291 | FCH-T 320 conv. RoR heat detector (820Ω) | 5A | 30.07 | 144 | on demand | C | A | 8531103000 | CN | 134 | 0.069 |  | SBN |  | 8717332253166
| 7050 000 26294 | FCH-T320-FSA | F.01U.026.294 | FCH-T 320-FSA Heat, RoR conv. Detector (820Ω) | 5A | 58.86 | 283 | on demand | C | A | 8531103000 | CN | 2 | 0.09 |  | SBN |  | 8717332253203
| 7850 000 29857 | FCP-O320-R470 | F.01U.029.857 | FCP-O 320-R470 optical smoke detector (470Ω) | 5A | 39.33 | 189 | on demand | C | A | 8531900000 | CN | 31 | 0.09 |  | SBN |  | 800549091664
| 7850 000 29867 | FCP-OC320-R470 | F.01U.029.867 | FCP-OC 320-R470 Combined opt/gas det. (470Ω) | 5A | 173.17 | 831 | on demand | C | A | 8531103000 | CN | 2 | 0.09 |  | SBN |  | 800549091718
| 7850 000 29862 | FCP-OT320-R470 | F.01U.029.862 | FCP-OT 320-R470 optical/heat detector (470Ω) | 5A | 67.75 | 325 | on demand | C | A | 8531103000 | CN | 4 | 0.091 |  | SBN |  | 800549091701
| 7850 000 29861 | FCH-T320-R470 | F.01U.029.861 | FCH-T 320-R470 heat detector (470Ω) | 5A | 30.07 | 144 | on demand | C | A | 8531103000 | CN | 4 | 0.099 |  | SBN |  | 800549091695
| 7050 000 83619 | FLM-320-EOL2W | F.01U.083.619 | FLM-320-EOL2W Conv EOL Module 2-Wire | 5A | 32.89 | 158 | no W-Extension | C | A | 8537109199 | CN | 24 | 0.03 |  | SBN |  | 800549189309
| 705000083620 | FLM-320-EOL4W-S | F.01U.083.620 | FLM-320-EOL4W-S Conv EOL Module 4-Wire | 5A | 144.68 | 694 | on demand | C | A | 8536501999 | CN | 3 | 0.48 |  | SBN |  | 8717332361120
500 Series
| 7850 005 10647 | FCA-500-EU | F.01U.510.647 | FCA-500-EU base conventional for EU | 5A | 60.96 | 293 | no W-Extension | C | A | 8536909599 | CN | 40 | 0.218 |  | SBN |  | 8717332251490
| 7850 005 10648 | FCA-500-E-EU | F.01U.510.648 | FCA-500-E-EU base conv-EOL for EU | 5A | 74.51 | 358 | no W-Extension | C | A | 8536909599 | CN | 7 | 0.25 |  | SBN |  | 8717332256228
| 7850 005 12649 | FCP-O 500 | F.01U.510.649 | FCP-O 500 conv opt smoke detector EU wh | 5A | 304.83 | 1463 | on demand | C | 1 | 8531103000 | CN | 75 | 0.308 |  | SBN |  | 8717332251445
| 7850 005 10653 | FCP-OC 500 | F.01U.510.653 | FCP-OC 500 Multisens detect conv EU wh | 5A | 440.31 | 2113 | on demand | C | A | 8531103000 | CN | 10 | 0.217 |  | SBN |  | 8717332251469
| 7850 005 10654 | FCP-O 500-P | F.01U.510.654 | FCP-O 500-P conv opt smoke det EU tr | 5A | 318.38 | 1528 | on demand | C | A | 8531103000 | CN | 10 | 0.36 |  | SBN |  | 8717332251476
| 7850 005 10656 | FCP-OC 500-P | F.01U.510.656 | FCP-OC 500-P conv multisen detect EU tr | 5A | 453.86 | 2179 | on demand | C | A | 8531103000 | CN | 1 | 0.35 |  | SBN |  | 8717332251483
Detectors for explosive areas
| 7050 002 79764 | 016519 | F.01U.279.764 | Flameproof (Exd) IR3 Flame Detector | 5A | 8447.08 | 40546 | no W-Extension | C | A | 8531103000 | GB | 3 | 2.5 |  | SBN |  | 8717332906369
| 705000332582 | OOH740-A9-EX | F.01U.332.582 | Dual-optical detector, explosive area | 5A | 547.29 | 2627 | no W-Extension | C | A | 85311030000 | CH | 23 | 0.124 |  | SBN |  | 4260451081447
| 705000332583 | FDB201 | F.01U.332.583 | Base for Dual-Optical Detector for Ex Area | 5A | 32.83 | 158 | no W-Extension | C | A | 85319085900 | CH | 24 | 0.025 |  | SBN |  | 4260451081454
| 705000335165 | FDB291 | F.01U.335.165 | Base attachment | 5A | 24.32 | 117 | no W-Extension | C | A | 85319000000 | CH | 11 | 0.036 |  | SBN |  | 4260451089573
| 705000335589 | FDB295 | F.01U.335.589 | Base attachment wet | 5A | 93.65 | 450 | no W-Extension | C | A | 85319000000 | CN | 10 | 0.286 |  | SBN |  | 4060039000002
| 705000335595 | FDB295M | F.01U.335.595 | Metal cable gland | 5A | 53.52 | 257 | no W-Extension | C | A | 90269000900 | CH | 27 | 0.354 | 1 bag contains 10 pcs.20 pcs needed, order 2 pcs. (bags) REUP per unit (= 10 pcs) | SBN |  | 4060039000064
| 705000335593 | FDUD291 | F.01U.335.593 | Detector exchanger | 5A | 2091.86 | 10041 | no W-Extension | C | A | 90318080000 | CH | 0 | 0.480 |  | SBN |  | 4060039000040
| 705000335590 | FDBZ291 | F.01U.335.590 | Designation plate | 5A | 2.44 | 12 | no W-Extension | C | A | 85319000000 | CH | 13 | 0.024 | Order only 10 pcs or multiple of 10. E.g. needed 30 pcs, order 30 pcs | SBN |  | 4060039000019
| 705000335591 | FDBZ293 | F.01U.335.591 | Detector locking device | 5A | 0.96 | 5 | no W-Extension | C | A | 85319000000 | CH | 0 | 0.026 | Order only 100 pcs or multiple of 100. E.g. needed 60 pcs, order 100 pcs | SBN |  | 4060039000026
| 705000335592 | FDBZ295 | F.01U.335.592 | Sealing element | 5A | 19.46 | 93 | no W-Extension | C | A | 40169300900 | CH | 3 | 0.037 |  | SBN |  | 4060039000033
| 705000335594 | FDZ291 | F.01U.335.594 | Detector dust cap | 5A | 3.65 | 18 | no W-Extension | C | A | 85319000000 | CH | 4 | 0.045 | Order only 10 pcs or multiple of 10. E.g. needed 30 pcs, order 30 pcs | SBN |  | 4060039000057
| 6649 981 12085 | SB3 | 4.998.112.085 | SB3, Safety barrier (including input/output module DCA1192) | 5A | 899.99 | 4320 | no W-Extension | C | A | 8536909599 | DE | 15 | 1.19 |  | SBN |  | 8717332003655
| 6649 981 15785 | DOW1171-ident | 4.998.115.785 | DBZ1193A, DOW1171 Det identifier | 5A | 1.85 | 9 | no W-Extension | C | A | 8310000000 | CH | 3 | 0 | Price per piece. Order only 10 pcs or multiple of 10. E.g. needed 30 pcs, order 30 pcs. | SBN |  | 8717332020478
Video-based Fire Detection
| 7050 004 06348 | FCS-8000-VFD-I | F.01U.406.348 | AI-VFD Bullet 4MP 4.4-10mm IP67 | 5A | 7089.08 | 34028 | on demand | C | A | 85258900 | PT |  | 3.285 |  | SBN |  | 4060039159519
| 7050 003 17536 | FCS-8000-VFD-B | F.01U.317.536 | AVIOTEC IP starlight 8000 | 5A | 7089.08 | 34028 | on demand | C | A | 8525801931 | PT | 44 | 1.196 |  | SBN |  | 8717332541010
Wireless Devices
| 66F01U349134 | FWI-270 | F.01U.349.134 | Radio gateway | 5A | 1067.22 | 5123 | no W-Extension | C | B | 8517620000 | PT | 11 | 0.260 |  |  |  | 4060039021670
| 66F01U349135 | FDOOT271-O | F.01U.349.135 | Radio fire detector | 5A | 613.54 | 2945 | no W-Extension | C | B | 8531900000 | CH | 93 | 0.134 |  |  |  | 4060039021687
| 66F01U349136 | FDB271 | F.01U.349.136 | Base radio fire detector | 5A | 11.58 | 56 | no W-Extension | C | B | 8536909599 | CH | 92 | 0.039 |  |  |  | 4060039021694
| 66F01U349137 | FDMH273-R | F.01U.349.137 | Radio manual call point housing | 5A | 133.13 | 639 | no W-Extension | C | B | 8536501999 | CH | 5 | 0.285 |  |  |  | 4060039021700
| 66F01U349249 | FDME273-O | F.01U.349.249 | Radio manual call point switching unit | 5A | 769.82 | 3695 | no W-Extension | C | B | 8536501999 | CH | 6 | 0.108 |  |  |  | 4060039022233
| 66F01U349248 | BAT3.6-10 | F.01U.349.248 | Li-SOCl2 battery pack 3.6V, 10 Ah | 5A | 78.72 | 378 | no W-Extension | C | B | 8506501000 | CH | 120 | 0.09 |  |  |  | 4060039022226
| 66F01U349251 | FDM275-O | F.01U.349.251 | Radio manual call point | 5A | 795.29 | 3817 | no W-Extension | C | B | 8536501999 | CH | 1 | 0.224 |  |  |  | 4060039022257
| 66F01U349250 | DMZ1196-AC | F.01U.349.250 | Spare glass FDM273-O | 5A | 10.77 | 52 | no W-Extension | C | B | 3926909790 | CH | 4 | 0.117 | Price of 1 Pc. But can be only ordered in set of 10 Pieces |  |  | 4060039022240
| 66F01U349252 | FDMG295 | F.01U.349.252 | Spare glass FDM275-O | 5A | 12.97 | 62 | no W-Extension | C | B | 926909790 | CH | 1 | 0.066 | Price of 1 Pc. But can be only ordered in set of 5 Pieces |  |  | 4060039022264
| 66F01U349253 | FDMP295 | F.01U.349.253 | Spare plastic FDM275-O | 5A | 19.45 | 93 | no W-Extension | C | B | 3926909790 | CH | 0 | 0.04 | Price of 1 Pc. But can be only ordered in set of 5 Pieces |  |  | 4060039022271
| 66F01U349254 | FDUZ227 | F.01U.349.254 | MCL USB ADAPTER | 5A | 1273.39 | 6112 | no W-Extension | C | B | 8536909599 | CH | 1 | 0.197 |  |  |  | 4060039022288
Special detectors
Titanus Smoke extraction systems Systems
| 7050 000 78495 | FAS-420-TM | F.01U.078.495 | Smoke System | 5A | 1702.25 | 8171 | no W-Extension | C | A | 8536501999 | DE | 11 | 0.576 |  |  |  | 8717332341863
| 7050 000 78496 | FAS-420-TM-R | F.01U.078.496 | FAS-420-TM-R aspirating smoke detector | 5A | 2188.79 | 10506 | no W-Extension | C | A | 8536501999 | DE | 1 | 0.47 |  |  |  | 8717332341870
| 7050 000 78497 | FAS-420-TM-RVB | F.01U.078.497 | FAS-420-TM-RVB aspirating smoke detector | 5A | 2675.35 | 12842 | no W-Extension | C | A | 8536501999 | DE | 1 | 0.47 |  |  |  | 8717332341887
| 7050 000 78494 | FAS-420-TM-HB | F.01U.078.494 | FAS-420-TM series housing base | 5A | 194.11 | 932 | no W-Extension | C | A | 8536909599 | DE | 14 | 0.468 |  |  |  | 8717332341856
| 6650 000 29252 | FAS-420-TT1 | F.01U.029.252 | Titanus Top Sens TT1, LSNi | 5A | 4833.8 | 23202 | no W-Extension | C | A | 8536501999 | DE | 4 | 1.341 |  |  |  | 8717332263530
| 6650 000 29253 | FAS-420-TT2 | F.01U.029.253 | Titanus Top Sens TT2, LSNi | 5A | 4833.8 | 23202 | no W-Extension | C | A | 8536501999 | DE | 6 | 1.45 |  |  |  | 8717332263547
| 6650 000 29255 | FAS-420-TP1 | F.01U.029.255 | Titanus PRO SENS TP-1, LSNi | 5A | 2178.51 | 10457 | no W-Extension | C | 1 | 8536501999 | DE | 32 | 1.53 |  |  |  | 8717332263554
| 6650 000 29256 | FAS-420-TP2 | F.01U.029.256 | Titanus PRO SENS TP-2, LSNi | 5A | 2178.51 | 10457 | no W-Extension | C | A | 8536501999 | DE | 23 | 1.45 |  |  |  | 8717332263561
| 7050 000 83877 | FAS-420-TP1-SL | F.01U.083.877 | Titanus Pro Sens Basic TP1 Silent | 5A | 2317.79 | 11125 | no W-Extension | C | A | 8536501999 | DE | 5 | 1.45 |  |  |  | 8717332382514
| 7050 000 83876 | FAS-420-TP2-SL | F.01U.083.876 | Titanus Pro Sens Basic TP2 Silent | 5A | 2317.79 | 11125 | no W-Extension | C | A | 8536501999 | DE | 7 | 1.55 |  |  |  | 8717332382507
| 7050 000 83875 | FAS-420-TT1-SL | F.01U.083.875 | Titanus Top Sens Basic TT1 Silent | 5A | 5312.36 | 25499 | no W-Extension | C | C | 8531900000 | DE | 0 | 1.45 |  |  |  | 8717332382491
| 7050 000 83874 | FAS-420-TT2-SL | F.01U.083.874 | Titanus Top Sens Basic TT2 Silent | 5A | 5312.36 | 25499 | no W-Extension | C | A | 8536501999 | DE | 0 | 1.57 |  |  |  | 8717332382484
| 7050 000 90252 | FAS-ASD-SL | F.01U.090.252 | Sound Suppressor for Aspirating | 5A | 242.85 | 1166 | no W-Extension | C | A | 3926909790 | DE | 6 | 0.43 |  |  |  | 8717332815821
| 6649 981 43394 | DM-TP-50(80) | 4.998.143.394 | Detector module DM-TP-50(80)-LB/a INCOMPATIBLE WITH FAS-420 TP/TT | 5A | 604.23 | 2900 | no W-Extension | C | A | 8531900000 | DE | 21 | 0.11 |  |  | INCOMPATIBLE WITH FAS-420 TP/TT | 8717332036431
| 6649 981 43395 | DM-TP-10(25) | 4.998.143.395 | Detector module DM-TP-10(25)-LB/a INCOMPATIBLE WITH FAS-420 TP/TT | 5A | 986.49 | 4735 | no W-Extension | C | A | 8531900000 | DE | 10 | 0.116 |  |  | INCOMPATIBLE WITH FAS-420 TP/TT | 8717332036448
| 6649 981 43396 | DM-TP-01(05) | 4.998.143.396 | Detector module DM-TP-01(05)-LB/a INCOMPATIBLE WITH FAS-420 TP/TT | 5A | 2647.08 | 12706 | no W-Extension | C | A | 8531900000 | DE | 0 | 0.1 |  |  | INCOMPATIBLE WITH FAS-420 TP/TT | 8717332036455
| 6649 981 43400 | DM-TT-50(80) | 4.998.143.400 | Detector module DM-TT-50(80)-LB/a | 5A | 608.34 | 2920 | no W-Extension | C | A | 8531900000 | DE | 46 | 0.1 |  |  |  | 8717332036486
| 6649 981 43401 | DM-TT-10(25) | 4998143401 | Detector module DM-TT-10(25)-LB/a | 5A | 986.49 | 4735 | no W-Extension | C | A | 8531900000 | DE | 35 | 0.14 |  |  |  | 8717332036493
| 6649 981 43402 | DM-TT-01(05) | 4.998.143.402 | Detector module DM-TT-01(05)-LB/a | 5A | 2651.2 | 12726 | no W-Extension | C | A | 8531900000 | DE | 18 | 0.125 |  |  |  | 8717332036509
Conventional smoke extraction systems
| 7050 001 41195 | FCS-320-TM | F.01U.141.195 | FCS-320-TM Conventional ASD | 5A | 1538.8 | 7386 | on demand | C | A | 8536501999 | DE | 2 | 0.53 |  |  |  | 8717332485130
| 7051 001 41196 | FCS-320-TM-R | F.01U.141.196 | FCS-320-TM-R Conventional ASD | 5A | 2025.35 | 9722 | on demand | C | C | 8536501999 | DE | 0 | 0.47 |  |  |  | 8717332485147
| 7052 001 41197 | FCS-320-TP1 | F.01U.141.197 | FCS-320-TP1 Conventional ASD | 5A | 2013.85 | 9666 | on demand | C | A | 8536501999 | DE | 6 | 1.282 |  |  |  | 8717332485154
| 7053 001 41198 | FCS-320-TP2 | F.01U.141.198 | FCS-320-TP2 Conventional ASD | 5A | 2013.85 | 9666 | on demand | C | A | 8536501999 | DE | 8 | 1.324 |  |  |  | 8717332485161
| 7050 001 41199 | FCA-320-RESET | F.01U.141.199 | Reset Board for FCS-320 series | 5A | 192.83 | 926 | no W-Extension | C | A | 8531900000 | DE | 0 | 0.02 |  |  |  | 8717332485178
| 7050 001 41200 | FCA-320-RELAY | F.01U.141.200 | Relay Module Type RU-1 for FCS-320-TM-R | 5A | 362.67 | 1741 | no W-Extension | C | C | 8536490099 | DE | 0 | 0.1 |  |  |  | 8717332485185
| 7054 001 41201 | FCS-320-IK | F.01U.141.201 | Installation Kid for add. modules | 5A | 44.71 | 215 | no W-Extension | C | C | 7326909890 | DE | 0 | 0.033 |  |  |  | 8717332485192
Titanus Accessories and reduction foils
| 6649 981 43410 | TITANUS MT-1 mount | 4.998.143.410 | Fixing unit MT-1 | 5A | 116.27 | 558 | no W-Extension | C | A | 7326909890 | DE | 2 | 0.971 |  | - |  | 8717332036516
| 6649 981 43413 | TITANUS AF-BR | 4.998.143.413 | fixing foil | 5A | 2.08 | 10 | no W-Extension | C | A | 3926909790 | DE | 750 | 0.001 | Order only 10 pcs or multiple of 10. E.g. needed 30 pcs, order 30 pcs. Price per piece | - |  | 8717332036530
| 6649 981 43416 | TITANUS AF-2.0 | 4.998.143.416 | reduction foil 2,0mm | 5A | 2.08 | 10 | no W-Extension | C | A | 3926909790 | DE | 154 | 0.017 | Order only 10 pcs or multiple of 10. E.g. needed 30 pcs, order 30 pcs. Price per piece | - |  | 8717332036547
| 6649 981 43417 | TITANUS AF-2.5 | 4.998.143.417 | reduction foil 2,5mm | 5A | 2.08 | 10 | no W-Extension | C | A | 3926909790 | DE | 150 | 0.009 | Order only 10 pcs or multiple of 10. E.g. needed 30 pcs, order 30 pcs. Price per piece | - |  | 8717332036554
| 6649 981 43418 | TITANUS AF-3.0 | 4.998.143.418 | reduction foil 3,0mm | 5A | 2.08 | 10 | no W-Extension | C | A | 3926909790 | DE | 136 | 0.001 | Order only 10 pcs or multiple of 10. E.g. needed 30 pcs, order 30 pcs. Price per piece | - |  | 8717332036561
| 6649 981 43419 | TITANUS AF-3.2 | 4.998.143.419 | reduction foil 3,2mm | 5A | 2.08 | 10 | no W-Extension | C | A | 3926909790 | DE | 125 | 0.012 | Order only 10 pcs or multiple of 10. E.g. needed 30 pcs, order 30 pcs. Price per piece | - |  | 8717332036578
| 6649 981 43420 | TITANUS AF-3.4 | 4.998.143.420 | reduction foil 3,4mm | 5A | 2.08 | 10 | no W-Extension | C | A | 3926909790 | DE | 122 | 0.116 | Order only 10 pcs or multiple of 10. E.g. needed 30 pcs, order 30 pcs. Price per piece | - |  | 8717332036585
| 6649 981 43422 | TITANUS AF-3.6 | 4.998.143.422 | reduction foil 3,6mm | 5A | 2.08 | 10 | no W-Extension | C | A | 3926909790 | DE | 132 | 0.001 | Order only 10 pcs or multiple of 10. E.g. needed 30 pcs, order 30 pcs. Price per piece | - |  | 8717332036592
| 6649 981 43423 | TITANUS AF-3.8 | 4.998.143.423 | reduction foil 3,8mm | 5A | 2.08 | 10 | no W-Extension | C | A | 3926909790 | DE | 95 | 0.366 | Order only 10 pcs or multiple of 10. E.g. needed 30 pcs, order 30 pcs. Price per piece | - |  | 8717332036608
| 6649 981 43424 | TITANUS AF-4.0 | 4.998.143.424 | reduction foil 4,0mm | 5A | 2.08 | 10 | no W-Extension | C | A | 3926909790 | DE | 126 | 0.017 | Order only 10 pcs or multiple of 10. E.g. needed 30 pcs, order 30 pcs. Price per piece | - |  | 8717332036615
| 6649 981 43425 | TITANUS AF-4.2 | 4.998.143.425 | reduction foil 4,2mm | 5A | 2.08 | 10 | no W-Extension | C | A | 3926909790 | DE | 50 | 0.017 | Order only 10 pcs or multiple of 10. E.g. needed 30 pcs, order 30 pcs. Price per piece | - |  | 8717332036622
| 6649 981 43426 | TITANUS AF-4.4 | 4.998.143.426 | reduction foil 4,4mm | 5A | 2.08 | 10 | no W-Extension | C | A | 3926909790 | DE | 52 | 0.017 | Order only 10 pcs or multiple of 10. E.g. needed 30 pcs, order 30 pcs. Price per piece | - |  | 8717332036639
| 6649 981 43427 | TITANUS AF-4.6 | 4.998.143.427 | reduction foil 4,6mm | 5A | 2.08 | 10 | no W-Extension | C | A | 3926909790 | DE | 37 | 0.017 | Order only 10 pcs or multiple of 10. E.g. needed 30 pcs, order 30 pcs. Price per piece | - |  | 8717332036646
| 6649 981 43428 | TITANUS AF-5.0 | 4.998.143.428 | reduction foil 5,0mm | 5A | 2.08 | 10 | no W-Extension | C | A | 3926909790 | DE | 53 | 0.042 | Order only 10 pcs or multiple of 10. E.g. needed 30 pcs, order 30 pcs. Price per piece | - |  | 8717332036653
| 6649 981 43429 | TITANUS AF-5.2 | 4.998.143.429 | reduction foil 5,2mm | 5A | 2.08 | 10 | no W-Extension | C | A | 3926909790 | DE | 30 | 0.008 | Order only 10 pcs or multiple of 10. E.g. needed 30 pcs, order 30 pcs. Price per piece | - |  | 8717332036660
| 6649 981 43430 | TITANUS AF-5.6 | 4.998.143.430 | reduction foil 5,6mm | 5A | 2.08 | 10 | no W-Extension | C | A | 3926909790 | DE | 45 | 0.003 | Order only 10 pcs or multiple of 10. E.g. needed 30 pcs, order 30 pcs. Price per piece | - |  | 8717332036677
| 6649 981 43431 | TITANUS AF-6.0 | 4.998.143.431 | reduction foil 6,0mm | 5A | 2.08 | 10 | no W-Extension | C | A | 3926909790 | DE | 53 | 0.017 | Order only 10 pcs or multiple of 10. E.g. needed 30 pcs, order 30 pcs. Price per piece | - |  | 8717332036684
| 6649 981 43432 | TITANUS AF-6.8 | 4.998.143.432 | reduction foil 6,8mm | 5A | 2.08 | 10 | no W-Extension | C | A | 3926909790 | DE | 35 | 0.017 | Order only 10 pcs or multiple of 10. E.g. needed 30 pcs, order 30 pcs. Price per piece | - |  | 8717332036691
| 6649 981 43433 | TITANUS AF-7.0 | 4.998.143.433 | reduction foil 7,0mm | 5A | 2.08 | 10 | no W-Extension | C | A | 3926909790 | DE | 51 | 0.017 | Order only 10 pcs or multiple of 10. E.g. needed 30 pcs, order 30 pcs. Price per piece | - |  | 8717332036707
| 6649 981 48848 | RAS test-pipe | 4.998.148.848 | Test tube | 5A | 68.91 | 331 | no W-Extension | C | A | 8531900000 | DE | 4 | 0.12 |  | - |  | 8717332036714
| 6649 981 48849 | RAS test adapter | 4.998.148.849 | Test adapter | 5A | 43.07 | 207 | no W-Extension | C | A | 3917400099 | DE | 8 | 0.116 |  | - |  | 8717332036721
| 6650 000 33505 | FAS-ASD-DIAG | F.01U.033.505 | Diagnostic cable incl. software DIAG 3 | 5A | 925.77 | 4444 | no W-Extension | C | A | 8523491000 | DE | 2 | 0.6 |  |  |  | 8717332289066
Accessories for Titanus
| 6650 000 29727 | FAS-ASD-AHC | F.01U.029.727 | Aspiration hose for ceiling let through | 5A | 648.84 | 3114 | no W-Extension | C | A | 3917320099 | DE | 3 | 1.98 |  |  |  | 8717332264858
| 6650 000 29725 | FAS-ASD-CLT | F.01U.029.725 | Ceiling let through | 5A | 22.07 | 106 | no W-Extension | C | A | 3917400099 | DE | 42 | 0.009 | Delivered in packages of 10 pcs. If 30 pcs needed, order 30 pcs. BLP is per piece. |  |  | 8717332264834
| 6650 000 29724 | FAS-ASD-AR | F.01U.029.724 | Aspiration Reduction | 5A | 8.03 | 39 | no W-Extension | C | A | 3926909790 | DE | 0 | 0.01 |  |  |  | 8717332264827
| 6650 000 29722 | FAS-ASD-F | F.01U.029.722 | Flange | 5A | 56.86 | 273 | no W-Extension | C | A | 3926909790 | DE | 9 | 0.333 |  |  |  | 8717332264803
| 6650 000 29721 | FAS-ASD-TRPG16 | F.01U.029.721 | Threaded ring, PG 16 | 5A | 9.37 | 45 | no W-Extension | C | A | 3917400099 | DE | 60 | 0.09 |  |  |  | 8717332264797
| 6650 000 29720 | FAS-ASD-CSL | F.01U.029.720 | Connection straight line | 5A | 8.03 | 39 | no W-Extension | C | A | 3917400099 | DE | 157 | 0.017 |  |  |  | 8717332264780
| 6650 000 29719 | FAS-ASD-PHF16 | F.01U.029.719 | Polywell hose flexible, PG 16 | 5A | 501.69 | 2408 | no W-Extension | C | A | 3917320099 | DE | 1 | 2.42 |  |  |  | 8717332264773
| 6650 000 29718 | FAS-ASD-3WT | F.01U.029.718 | Three way tap | 5A | 234.13 | 1124 | no W-Extension | C | A | 8481808190 | DE | 29 | 0.306 |  |  |  | 8717332264766
| 6650 000 29717 | FAS-ASD-WS | F.01U.029.717 | Water Separator | 5A | 602.02 | 2890 | no W-Extension | C | A | 8421210090 | DE | 2 | 1.324 |  |  |  | 8717332264759
| 6650 000 29716 | FAS-ASD-DSB | F.01U.029.716 | Detonation Safety barrier | 5A | 2408.08 | 11559 | no W-Extension | C | A | 7326909890 | DE | 0 | 1.341 |  |  |  | 8717332264742
| 6650 000 29715 | FAS-ASD-RFL | F.01U.029.715 | Replacement Filter Large | 5A | 48.16 | 231 | no W-Extension | C | A | 84219900 | DE | 97 | 0.018 |  |  |  | 8717332264735
| 6650 000 29714 | FAS-ASD-FL | F.01U.029.714 | Filterbox Large | 5A | 240.81 | 1156 | no W-Extension | C | A | 8421999099 | DE | 56 | 0.43 |  |  |  | 8717332264728
Fireray Linear Smoke Detectors
| 7050 002 90195 | FIRERAY3000 | F.01U.290.195 | Fireray 3000 End-To-End Linear Beam | 5A | 2991.52 | 14359 | no W-Extension | C | A | 8536501999 | GB | 7 | 1.62 |  |  | Successor of Fireray 2000 | 8717332929009
| 7050 004 00533 | FRAY-ONE-EN | F.01U.400.533 | Linear Beam, standalone reflective | 5A | 1446.22 | 6942 | no W-Extension | C | A | 85365019 | GB | 15 | 0.800 |  |  | Successor of FR50/100 | 4060039150370
| 7050 002 90196 | FIRERAY3000-HD | F.01U.290.196 | Fireray 3000 additional Head | 5A | 2584.57 | 12406 | no W-Extension | C | A | 8536501999 | GB | 2 | 0.65 |  |  |  | 8717332929016
| 7050 002 90197 | FIRERAY5000-EN | F.01U.290.197 | Fireray 5000 Refl. linear beam detector | 5A | 2402.92 | 11534 | no W-Extension | C | A | 8536501999 | GB | 10 | 2.106 |  |  | Successor of FRAY 5000 Types | 8717332929023
| 7050 001 43257 | FRAY5000-HEAD-EN | F.01U.143.247 | Additional head for FRAY5000-EN | 5A | 1392.16 | 6682 | no W-Extension | C | A | 8531900000 | GB | 7 | 0.666 |  |  |  | 8717332493821
| 705000083264 | FRAY5000-LR-KIT | F.01U.083.264 | Fireray5000 long range kit 50m extension | 5A | 389.09 | 1868 | no W-Extension | C | A | 8536501999 | GB | 18 | 0.18 |  |  |  | 8717332359769
| 7050 000 98240 | FRAY5000-BR | F.01U.098.240 | Universal Bracket Accessory for Fray5000 | 5A | 389.97 | 1872 | no W-Extension | C | A | 7326909890 | US | 14 | 0.199 |  |  |  | 8717332390779
| 7050 000 98241 | FRAY5000-4PRISM | F.01U.098.241 | Prism Plate for 4 prism | 5A | 246.84 | 1185 | no W-Extension | C | A | 7326909890 | US | 7 | 0.383 |  |  |  | 8717332390786
| 7050 000 98242 | FRAY5000-1PRISM | F.01U.098.242 | Prism Plate for 1 Prism | 5A | 215.99 | 1037 | no W-Extension | C | A | 7326909890 | US | 6 | 0.09 |  |  |  | 8717332390793
Heat detectors
| 7050 003 32846 | FCS-LHD-2EN | F.01U.393.476 | Linear heat detector, VdS | 5A | 3028.9 | 14539 | no W-Extension | C | A | 8536501990 | GB |  | 0.950 |  |  |  | 4060039128997
| 7050 003 95474 | FCS-LHDSC-EN100 | F.01U.395.474 | Sensor cable PVC, VdS, 100m | 5A | 1435.88 | 6892 | no W-Extension | C | A | 85444993 | GB | 1 | 2.470 | Sensor cable on reel 100m |  |  | 4060039133205
| 7051 003 95475 | FCS-LHDSC-EN250 | F.01U.395.475 | Sensor cable PVC, VdS, 250m | 5A | 3592.18 | 17242 | no W-Extension | C | A | 85444993 | GB | 1 | 6.180 | Sensor cable on reel 250m |  |  | 4060039133212
| 7052 003 95476 | FCS-LHDSC-EN500 | F.01U.395.476 | Sensor cable PVC, VdS, 500m | 5A | 7156.54 | 34351 | no W-Extension | C | A | 85444993 | GB | 2 | 12.350 | Sensor cable on reel 500m |  |  | 4060039133229
| 7050 004 03515 | FCS-LHDSC-NYL100 | F.01U.403.515 | Sensor cable nylon, VdS, 100m | 5A | 1806.28 | 8670 | no W-Extension | C | A | 85444993 | GB | 0 | 3.510 | Sensor cable on reel 100m |  |  | 4060039154903
| 7051 004 03516 | FCS-LHDSC-NYL250 | F.01U.403.516 | Sensor cable nylon, VdS, 250m | 5A | 4458.54 | 21401 | no W-Extension | C | A | 85444993 | GB | 0 | 8.780 | Sensor cable on reel 250m |  |  | 4060039154910
| 7052 004 03517 | FCS-LHDSC-NYL500 | F.01U.403.517 | Sensor cable nylon, VdS, 500m | 5A | 8688.45 | 41705 | no W-Extension | C | A | 85444993 | GB | 0 | 17.550 | Sensor cable on reel 500m |  |  | 4060039154927
| 7053 004 03518 | FCS-LHDSC-STL100 | F.01U.403.518 | Sensor cable steel, VdS, 100m | 5A | 2892.34 | 13883 | no W-Extension | C | A | 85444993 | GB | 0 | 3.770 | Sensor cable on reel 100m |  |  | 4060039154934
| 7054 004 03519 | FCS-LHDSC-STL250 | F.01U.403.519 | Sensor cable steel, VdS, 250m | 5A | 7073.66 | 33954 | no W-Extension | C | A | 85444993 | GB | 0 | 9.430 | Sensor cable on reel 250m |  |  | 4060039154941
| 7055 004 03520 | FCS-LHDSC-STL500 | F.01U.403.520 | Sensor cable steel, VdS, 500m | 5A | 13832.94 | 66398 | no W-Extension | C | A | 85444993 | GB | 0 | 18.850 | Sensor cable on reel 500m |  |  | 4060039154958
| 7050 003 95477 | FCS-LHD2EN-EOL | F.01U.395.477 | End-of-line module, VdS | 5A | 382.29 | 1835 | no W-Extension | C | A | 85319000 | GB | 0 | 0.112 |  |  |  | 4060039133236
| 7051 003 95478 | FCS-LHD2EN-CONN | F.01U.395.478 | Connection module, VdS | 5A | 294.07 | 1412 | no W-Extension | C | A | 85319000 | GB | 1 | 0.211 |  |  |  | 4060039133243
| 7050 003 98503 | FCS-LHD2EN-FIX | F.01U.398.503 | Fixing base, 20mm | 5A | 238.51 | 1145 | no W-Extension | C | A | 85319000 | GB | 0 | 0.240 |  |  |  | 4060039147196
| 7050 003 95480 | FCS-LHD2EN-CLIP | F.01U.395.480 | L-Clip, 50mm | 5A | 280.55 | 1347 | no W-Extension | C | A | 73261990 | GB | 0 | 0.040 | One unit contains 100 pcs. When 200 clips needed, order 2 units |  |  | 4060039133267
| 7050 003 95479 | FCS-LHD2EN-SLE | F.01U.395.479 | Silicone sleeves | 5A | 73.51 | 353 | no W-Extension | C | A | 39259010 | GB | 0 | 1.590 |  |  |  | 4060039133250
Duct detector
| 7850 000 29411 | FAD-420-HS-EN | F.01U.029.411 | Air sampling housing with MS400 base | 5A | 210.45 | 1010 | no W-Extension | C | A | 8536909599 | CN | 125 | 1.944 |  |  |  | 8717332264193
| 7050 003 08231 | FAD-425-O-R | F.01U.308.231 | Detector for use in air sampling housing | 5A | 105.29 | 505 | on demand | C | A | 8531103000 | PT | 136 | 0.077 |  | SBN |  | 8717332974498
| 6650 000 29219 | D344-1.5 | F.01U.029.219 | DUCT SAMPLE TUBE 1.5 FEET | 5A | 21.71 | 104 | no W-Extension | C | A | 7608208990 | CN | 11 | 0.058 |  |  |  | 8717332288274
| 6650 000 29175 | D344-3 | F.01U.029.175 | DUCT SAMPLE TUBE 3 FOOT | 5A | 42.14 | 202 | no W-Extension | C | A | 7608208990 | CN | 31 | 0.116 |  |  |  | 8717332288458
| 6650 000 29174 | D344-5 | F.01U.029.174 | SAMPLE TUBE 5FT (DS290) | 5A | 70.24 | 337 | no W-Extension | C | A | 7608208990 | CN | 31 | 0.21 |  |  |  | 8717332288465
| 1826 950 89828 | D344-TF | F.01U.425.789 | DUCT TUBE FILTERS 20/PK | 5A | 130 | 624 | no W-Extension | C | A | 8421999099 | CN | 2 | 0.14 |  |  |  | 782695089828
| 7850 000 29619 | FAD-RB-DIBT | F.01U.029.619 | Relay board for DIBT application | 5A | 46.04 | 221 | no W-Extension | C | A | 85371099 | CN | 4 | 0.018 |  |  |  | 800549091183
Infrared flame detector
|  | 922819 | F.01U.418.818 | IR flame detector FMX5000 IR VK | 5A | 6093.75 | 29250 | no W-Extension | C | C | 85365019 | DE |  | 0.590 | For operation of the detector order also: 929144, 924441, optional: 904757 |  |  | 4060039188960
|  | 924420 | F.01U.418.819 | IR-flame detector FMX5000 IR 3GD | 5A | 7552.08 | 36250 | no W-extension | C | C | 90318080 | DE | 2 | 0.590 | For operation of the detector order also 926826, 924442, optional: 904757 |  |  | 4060039188977
|  | 926826 | F.01U.418.822 | Relay module KMX5000 RK 3GD VK | 5A | 625 | 3000 | no W-extension | C | C | 85319085 | DE | 2 | 0.050 |  |  |  | 4060039189004
|  | 929144 | F.01U.418.821 | Relay module KMX5000 RK VK | 5A | 465.54 | 2235 | no W-Extension | C | C | 85319000 | DE |  | 0.050 |  |  |  | 4060039188991
|  | 924441 | F.01U.418.824 | Socket MX5000 VK | 5A | 315.1 | 1512 | no W-Extension | C | C | 85389099 | DE |  | 0.380 |  |  |  | 4060039189028
|  | 904757 | F.01U.418.826 | Bracket MX5000 | 5A | 49.36 | 237 | no W-Extension | C | C | 85389099 | DE |  | 0.095 |  |  |  | 4060039189042
|  | 911674 | F.01U.418.820 | IR-flame detector FMX5000 IR Ex | 5A | 8854.17 | 42500 | no W-Extension | C | C | 90318080 | DE |  | 0.590 | Order together with: 922689 and 924442. Order optional 904757 |  |  | 4060039188984
|  | 922689 | F.01U.418.823 | Safety barrier Ex isol. 24V 2 channel | 5A | 1953.13 | 9375 | no W-Extension | C | C | 85363010 | DE |  | 0.150 |  |  |  | 4060039189011
|  | 924442 | F.01U.418.825 | Socket MX5000 Ex VK | 5A | 572.92 | 2750 | no W-Extension | C | C | 85389099 | DE |  | 0.530 |  |  |  | 4060039189035
| 7050 002 79762 | 016589 | F.01U.279.762 | IR3 Flame Detector | 5A | 6770.83 | 32500 | no W-Extension | C | A | 8536501999 | GB | 6 | 2.0 |  | SBN |  | 8717332906345
| 7050 002 79880 | 007127 | F.01U.279.880 | Mounting Bracket Flame Detector | 5A | 401.1 | 1925 | no W-Extension | C | A | 8536501999 | GB | 9 | 0.655 |  | SBN |  | 8717332906376
Addressable manual call points
| 6650 000 11956 | FMC-210-DM-G-R | F.01U.011.956 | FMC-210-DM-G-R MCP LSN indoor red | 5A | 59.62 | 286 | no W-Extension | C | 1 | 8536501999 | CN | 992 | 0.237 |  | SBN |  | 8717332250127
| 6650 000 11958 | FMC-210-DM-H-R | F.01U.011.958 | FMC-210-DM-H-R MCP LSN outdoor red | 5A | 149.02 | 715 | no W-Extension | C | 1 | 8536501999 | CN | 62 | 0.244 |  | SBN |  | 8717332250134
| 6650 000 11959 | FMC-210-DM-G-B | F.01U.011.959 | FMC-210-DM-G-B MCP LSN Indoor blue | 5A | 59.62 | 286 | no W-Extension | C | 1 | 8536501999 | CN | 222 | 0.252 |  | SBN |  | 8717332250141
| 6650 000 11960 | FMC-210-DM-H-B | F.01U.011.960 | FMC-210-DM-H-B MCP LSN outdoor blue | 5A | 149.02 | 715 | no W-Extension | C | A | 8531900000 | CN | 7 | 0.249 |  | SBN |  | 8717332250158
| 6650 000 11961 | FMC-210-DM-G-Y | F.01U.011.961 | FMC-210-DM-G-Y MCP LSN indoor yellow | 5A | 59.62 | 286 | no W-Extension | C | A | 8531900000 | CN | 28 | 0.241 |  | SBN |  | 8717332250165
| 6650 000 11962 | FMC-210-SM-G-R | F.01U.011.962 | FMC-210-SM-G-R single action indoor red | 5A | 62.14 | 298 | no W-Extension | C | A | 8536501999 | CN | 20 | 0.236 |  |  |  | 8717332250172
| 7850 000 27317 | FMC-210-SM-G-B | F.01U.027.317 | FMC-210-SM-G-B single action indoor blue | 5A | 62.14 | 298 | no W-Extension | C | A | 8536501999 | CN | 4 | 0.249 |  |  |  | 8717332256686
| 7050 003 28502 | FMC-210-DM-G-GR | F.01U.328.502 | FMC-210-DM-G-GR MCP LSN Indoor green | 5A | 59.62 | 286 | on demand | C | 1 | 8536501999 | CN | 15 | 0.249 |  | SBN |  | 8717332951499
| 6650 000 12781 | FMC-420RW-GSGRD | F.01U.012.781 | MCP_LSNi_INDOOR_SURFACE_GLASS_RED | 5A | 69.91 | 336 | on demand | C | A | 8536501999 | CN | 64 | 0.835 |  |  |  | 8717332259236
| 6650 000 12782 | FMC-420RW-GSRRD | F.01U.012.782 | MCP_LSNi_INDOOR_SURFMT_RESET_RED | 5A | 69.91 | 336 | on demand | C | 1 | 8536501999 | CN | 497 | 0.183 |  |  |  | 8717332259243
| 6650 000 12783 | FMC-420RW-GFGRD | F.01U.012.783 | MCP_LSNi_INDOOR_FLUSHMOUNT_GLASS_RED | 5A | 69.91 | 336 | on demand | C | A | 8536501999 | CN | 3 | 0.183 |  |  |  | 8717332259250
| 6650 000 12784 | FMC-420RW-GFRRD | F.01U.012.784 | MCP_LSNi_INDOOR_FLUSHMOUNT_RESET_RED | 5A | 69.91 | 336 | on demand | C | A | 8536501999 | CN | 28 | 0.17 |  |  |  | 8717332259267
| 6650 000 12707 | FMC-420RW-GSGBU | F.01U.012.707 | MCP_LSNi_INDOOR_SURFMT_GLASS_BLUE | 5A | 69.91 | 336 | on demand | C | C | 8536501999 | CN | 0 | 0.241 |  |  |  | 8717332259199
| 6650 000 12708 | FMC-420RW-GSRBU | F.01U.012.708 | MCP_LSNi_INDOOR_SURFMT_RESET_BLUE | 5A | 69.91 | 336 | on demand | C | A | 8536501999 | CN | 12 | 0.835 |  |  |  | 8717332259205
| 6650 000 12787 | FMC-420RW-GSGYE | F.01U.012.787 | MCP_LSNi_INDOOR_SURFMT_GLASS_YEL | 5A | 69.91 | 336 | on demand | C | C | 8536501999 | CN | 0 | 0.249 |  |  |  | 8717332259274
| 6650 000 12788 | FMC-420RW-GSRYE | F.01U.012.788 | MCP_LSNi_INDOOR_SURFMT_RESET_YEL | 5A | 69.91 | 336 | on demand | C | A | 8536501999 | CN | 27 | 0.249 |  |  |  | 8717332259281
| 665000012709 | FMC-420RW-HSGRD | F.01U.012.709 | MCP LSNi, Outdoor (H), Surface mounted, Glass, Red | 5A | 230.18 | 1105 | on demand | C | A | 8536501999 | CN | 9 | 0.3 |  |  |  | 8717332259212
| 665000012780 | FMC-420RW-HSRRD | F.01U.012.780 | MCP LSNi, Outdoor (H), Surface mounted, Resettable, Red | 5A | 230.18 | 1105 | on demand | C | 1 | 8536501999 | CN | 36 | 0.468 |  |  |  | 8717332259229
| 7050 002 49820 | FMC-420IS-GSRRD | F.01U.249.820 | Manual call point resettable red, Israel | 5A | 69.16 | 332 | on demand | C | C | 85319000 | CN | 0 | 0.27 |  |  | Mainly used for Israel | 8717332828876
Conventional manual call points
| 6650 000 11951 | FMC-120-DKM-G-R | F.01U.011.951 | FMC-120-DKM-G-R MCP conv indoor red | 5A | 39.29 | 189 | no W-Extension | C | 1 | 8536501999 | CN | 59 | 0.243 |  | SBN |  | 8717332250073
| 6650 000 11952 | FMC-120-DKM-H-R | F.01U.011.952 | FMC-120-DKM-H-R MCP conv outdoor red | 5A | 98.89 | 475 | no W-Extension | C | A | 8536501999 | CN | 23 | 0.233 |  | SBN |  | 8717332250080
| 6650 000 11953 | FMC-120-DKM-G-B | F.01U.011.953 | FMC-120-DKM-G-B MCP conv Indoor blue | 5A | 39.29 | 189 | no W-Extension | C | A | 8536501999 | CN | 69 | 0.224 |  | SBN |  | 8717332250097
| 6650 000 11954 | FMC-120-DKM-H-B | F.01U.011.954 | FMC-120-DKM-H-B MCP conv Outdoor blue | 5A | 98.89 | 475 | no W-Extension | C | A | 8536501999 | CN | 4 | 0.237 |  | SBN |  | 8717332250103
| 6650 000 12763 | FMC-120-EST-G-B | F.01U.012.763 | FMC-120-EST-G-B Stop dev. indoor, blue | 5A | 59.2 | 284 | no W-Extension | C | A | 8536501999 | CN | 17 | 0.224 |  | SBN |  | 8717332258024
| 6650 000 11955 | FMC-120-DKM-G-Y | F.01U.011.955 | FMC-120-DKM-G-Y MCP conv Indoor yellow | 5A | 39.29 | 189 | no W-Extension | C | A | 8536501999 | CN | 135 | 0.222 |  | SBN |  | 8717332250110
| 6650 000 12771 | FMC-300RW-GSGRD | F.01U.012.771 | MCP_CONV_820_INDOOR_SURFMT_GLASS_RED | 5A | 36.16 | 174 | on demand | C | A | 8536501999 | CN | 3 | 0.249 |  |  |  | 8717332259090
| 6650 000 12777 | FMC-300RW-GSRRD | F.01U.012.777 | MCP_CONV_820_INDOOR_SURFMT_RESET_RED | 5A | 36.16 | 174 | on demand | C | A | 8536501999 | CN | 146 | 0.27 |  |  |  | 8717332259168
| 6650 000 12724 | FMC-300RW-GSGBU | F.01U.012.724 | MCP_CONV_820_INDOOR_SURFMT_GLASS_BLUE | 5A | 36.16 | 174 | on demand | C | A | 8536501999 | CN | 2 | 0.241 |  |  |  | 8717332259144
| 6650 000 12770 | FMC-300RW-GSRBU | F.01U.012.770 | MCP_CONV_820_INDOOR_SURFMT_RESET_BLUE | 5A | 36.16 | 174 | on demand | C | A | 8536501999 | CN | 8 | 0.249 |  |  |  | 8717332259083
| 6650 000 12778 | FMC-300RW-GSGYE | F.01U.012.778 | MCP_CONV_820_INDOOR_SURFMT_GLASS_YEL | 5A | 36.16 | 174 | on demand | C | A | 8536501999 | CN | 2 | 0.249 |  |  |  | 8717332259175
| 6650 000 12779 | FMC-300RW-GSRYE | F.01U.012.779 | MCP_CONV_820_INDOOR_SURFMT_RESET_YEL | 5A | 36.16 | 174 | on demand | C | A | 8536501999 | CN | 23 | 0.233 |  |  |  | 8717332259182
Conventional manual call points for ex areas
| 6649 980 10934 | DKM 2014/2-ex-UGM | 4.998.010.934 | Ex DKM Type K f UGM-GLT conv manual call point | 5A | 1314.87 | 6311 | no W-Extension | C | A | 8536501999 | DE | 1 | 1.552 |  |  |  | 8717332019847
| 6649 980 10933 | DKM 2014/2-ex | 4.998.010.933 | double action button, form K, red | 5A | 1101.89 | 5289 | no W-Extension | C | A | 8536501999 | DE |  | 1.527 |  |  |  | 8717332019830
| 6649 981 12084 | DM1103B-Ex | 4.998.112.084 | DM 1103B-EXP, manual call point, double action, red, connect to ex-barrier SB3 | 5A | 393 | 1886 | no W-Extension | C | A | 8536501999 | CN | 5 | 0.333 |  |  |  | 8717332003648
Accessories - manual call points LSN and conventional
| 6650 000 12951 | FMC-FST-DE | F.01U.012.951 | FMC-FST-DE Foil set transp | 5A | 158 | 758 | no W-Extension | C | A | 3919908099 | DE | 9 | 0.07 |  | - |  | 8717332250202
| 7750 000 25845 | FMC-SPGL-DEIL | F.01U.025.845 | Spare glass pane for MCP, 5 glasses | 5A | 32.51 | 156 | no W-Extension | C | A | 70060090 | DE | 131 | 0.075 |  |  |  | 8717332252374
| 6649 981 03969 | SM210-SPARE-GLASS | 4.998.103.969 | spare glass, SM 210 LSN RW / SM 120 RW (10 pc) | 5A | 24.11 | 116 | no W-Extension | C | A | 70060090 | GB | 12 | 0.116 |  | - |  | 8717332003518
| 6649 980 01364 | FMM-plate-blue | 4.998.001.364 | Insert plate DKM120 blue for test call points | 5A | 19.04 | 91 | no W-Extension | C | A | 7610909000 | DE | 12 | 0.017 |  | - |  | 8717332019700
| 6637 566 30007 | FMM-KEY-Form G/H | 3.756.630.007 | Key for Manual Callpoint | 5A | 1.72 | 9 | no W-Extension | C | A | 85319010 | CN | 401 | 0.017 |  | - |  | 8717332022724
| 7733 022 00737 | FMM-SEAL-RED | 3.302.200.737 | seal red | 5A | 15 | 72 | no W-Extension | C | A | 3926909790 | DE | 103 | 0.012 |  | - |  | 871733209655
| 6649 981 03190 | DKM120-LABEL | 4.998.103.190 | stickers without text for own lettering, 10 foils with 6 pc each (for laser printer) | 5A | 13.15 | 63 | no W-Extension | C | A | 3919101990 | DE | 22 | 0.15 | Delivered in packages of 10 pcs. If 30 pcs needed, order 3 pcs. | - |  | 8717332003501
| 7050 000 73045 | FMC-BEZEL-RD | F.01U.073.045 | FMC-BEZEL-RD Bezel for MCP RW, red | 5A | 28.87 | 139 | no W-Extension | C | A | 3926909790 | CN | 8 | 0.175 | Delivered in packages of 4 pcs. If 12 pcs needed, order 3 pcs. |  |  | 8717332324859
| 7050 000 73046 | FMC-BEZEL-WH | F.01U.073.046 | FMC-BEZEL-WH Bezel for MCP RW, white | 5A | 28.87 | 139 | no W-Extension | C | C | 3926909790 | CN | 0 | 0.183 | Delivered in packages of 4 pcs. If 12 pcs needed, order 3 pcs. |  |  | 8717332324866
| 6650 000 13460 | FMC-Spacer-RWRD | F.01U.013.460 | FMC-SPACER-RWRD Spacer for MCP RW, red | 5A | 12.43 | 60 | no W-Extension | C | C | 3926909790 | CN | 0 | 0.03 |  |  |  | 8717332259304
| 6650 000 13504 | FMC-SPGL-RW | F.01U.013.504 | FMC-SPGL-RW Spare glass for MCP RW | 5A | 48 | 230 | no W-Extension | C | A | 70060090 | CN | 16 | 0.07 | Delivered in packages of 5 pcs. If 15 pcs needed, order 3 pcs. |  |  | 8717332259045
| 6650 000 28195 | FMC-SIGN-RW | F.01U.028.195 | FMC-SIGN-RW Out of order sign for MCP RW | 5A | 12.43 | 60 | no W-Extension | C | C | 3926909790 | CN | 0 | 0.05 |  |  |  | 8717332259601
| 6650 000 28227 | FMC-KEY-RW | F.01U.028.227 | FMC-KEY-RW Test key for MCP RW | 5A | 1.19 | 6 | no W-Extension | C | A | 3926909790 | CN | 440 | 0.001 |  |  |  | 8717332259724
| 6650 000 28194 | FMC-FLAP-RW | F.01U.028.194 | FMC-FLAP-RW clear hinged flap for MCP RW (1 unit= 5 pieces) | 5A | 17.54 | 84 | no W-Extension | C | A | 3926909790 | CN | 124 | 0.099 | Delivered in packages of 5 pcs. If 15 pcs needed, order 3 pcs. |  |  | 8717332259595
| 7050 000 73214 | FMC-SEAL-RW | F.01U.073.214 | FMC-SEAL-RW Seal for MCP RW | 5A | 26.31 | 126 | no W-Extension | C | C | 8309909090 | CN | 0 | 0.008 | Delivered in packages of 100 pcs.if 200 pcs needed, order 2 pcs. (packages). REUP per 100 pcs |  |  | 8717332325252
LSN interface modules
Series 430
2025-02-10 | 7050 004 02681 | FLM-430-I2M1 | F.01U.402.681 | Interface module 2 inputs 1 output | 5A | 218.75 | 1050 | no W-Extension | C | A | 85371098 | PT |  | 0.135 |  | SBN |  | 4060039153524
2025-02-10 | 7051 004 02681 | FLM-430-SMB | F.01U.402.682 | Surface mount box | 5A | 46.88 | 225 | no W-Extension | C | A | 39269097 | PT |  | 0.317 |  | SBN |  | 4060039153531
2025-02-10 | 7052 004 02681 | FLM-430-CLIP | F.01U.402.683 | DIN clip for interface module | 5A | 18.75 | 90 | no W-Extension | C | A | 39269097 | PT |  | 0.021 | One unit contains 5 clips and 11 screws | SBN |  | 4060039153548
2025-02-10 | 7053 004 02681 | FLM-430-CABLE | F.01U.402.684 | Cable kit for interface module | 5A | 31.25 | 150 | no W-Extension | C | A | 85444290 | PT |  | 0.034 | One unit contains 5 cables | SBN |  | 4060039153555
Series 420
| 6650 000 33255 | FLM-420-O8I2-S | F.01U.033.255 | Interface 8 OC outputs + 2 inputs, surface mount | 5A | 218.4 | 1048 | on demand | C | A | 8517620000 | CN | 20 | 0.563 |  |  |  | 8717332288403
| 6650 000 33257 | FLM-420-O1I1-E | F.01U.033.257 | Interface 1 OC output + 1 input, integration mount | 5A | 103.81 | 498 | on demand | C | A | 8517620000 | CN | 532 | 0.133 |  |  |  | 8717332288427
| 6650 000 33256 | FLM-420-O1I1-D | F.01U.033.256 | Interface 1 OC output + 1 input, DIN rail | 5A | 128.24 | 616 | on demand | C | A | 8517620000 | CN | 122 | 0.316 |  |  |  | 8717332288410
| 7050 000 80970 | FLM-420-RLE-S | F.01U.080.970 | Interface for extinguishing panels, surface mount & DIN rail | 5A | 186.04 | 893 | on demand | C | A | 8536501999 | CN | 169 | 0.45 |  |  |  | 8717332349562
| 6650 000 33247 | FLM-420-RLV8-S | F.01U.033.247 | Interface 8 relay outputs, surface mount | 5A | 274.22 | 1316 | on demand | C | 1 | 8517620000 | CN | 355 | 0.648 |  |  |  | 8717332288359
| 6650 000 33251 | FLM-420-I8R1-S | F.01U.033.251 | Interface 8 inputs, 1 relay output, surface mount | 5A | 218.4 | 1048 | on demand | C | 1 | 8517620000 | CN | 498 | 0.666 |  |  |  | 8717332288373
2025-02-10 | 6650 005 08715 | FLM-420-NAC-S | F.01U.508.715 | Interface output for signaling devices, surface mount | 5A | 345 | 1656 | on demand | C | 1 | 8517620000 | CN | 256 | 0.513 |  | SBN | Product is EOL. Last order: 31.05.2025. Successor info follows | 8717332099207
2025-02-10 | 6650 005 08717 | FLM-420-NAC-D | F.01U.508.717 | Interface output for signaling devices, DIN rail | 5A | 285 | 1368 | on demand | C | A | 8517620000 | CN | 26 | 0.196 |  | SBN | Product is EOL. Last order: 31.05.2025. Successor info follows | 8717332099221
| 6650 005 08710 | FLM-420-RHV-S | F.01U.508.710 | Interface 2 high voltage relay outputs + 2 inputs, surface mount | 5A | 195.17 | 937 | on demand | C | 1 | 8517620000 | CN | 295 | 0.5 |  | SBN |  | 8717332099238
| 6650 005 08714 | FLM-420-RHV-D | F.01U.508.714 | Interface 2 high voltage relay outputs + 2 inputs, DIN rail | 5A | 177.41 | 852 | on demand | C | A | 8517620000 | CN | 108 | 0.324 |  | SBN |  | 8717332099252
| 6650 000 12534 | FLM-420/4-CON-S | F.01U.012.534 | Interface two conventional zones, surface mount | 5A | 177.41 | 852 | on demand | C | 1 | 8517620000 | CN | 187 | 0.504 |  |  |  | 8717332250257
| 6650 000 12535 | FLM-420/4-CON-D | F.01U.012.535 | Interface two conventional zones, DIN rail | 5A | 170.32 | 818 | on demand | C | A | 8517620000 | CN | 64 | 0.115 |  |  |  | 8717332250264
| 7850 005 08711 | FLM-I 420-S | F.01U.508.711 | Stand alone short cicuit isolator, surface mount | 5A | 84.06 | 403 | no W-Extension | C | A | 8517620000 | CN | 16 | 0.466 |  | SBN |  | 8717332256020
| 6650 000 12542 | FLM-420-I2-W | F.01U.012.542 | Interface 2 inputs, wall mount | 5A | 106.9 | 513 | on demand | C | A | 8517620000 | CN | 34 | 0.116 |  | SBN |  | 8717332250295
| 6650 000 12571 | FLM-420-I2-E | F.01U.012.571 | Interface 2 inputs, integration mount | 5A | 103.81 | 498 | on demand | C | A | 8517620000 | CN | 243 | 0.099 |  | SBN |  | 8717332250301
| 6650 000 12578 | FLM-420-I2-D | F.01U.012.578 | Interface 2 inputs, DIN rail | 5A | 128.24 | 616 | on demand | C | A | 8517620000 | CN | 157 | 0.306 |  | SBN |  | 8717332250318
| 6650 000 12591 | FLM-420-RLV1-E | F.01U.012.591 | Interface 1 relay output, integration mount | 5A | 103.81 | 498 | on demand | C | A | 8517620000 | CN | 582 | 0.106 |  | SBN |  | 8717332250400
| 6650 000 12594 | FLM-420-RLV1-D | F.01U.012.594 | Interface 1 relay output, DIN rail | 5A | 128.24 | 616 | on demand | C | A | 8517620000 | CN | 203 | 0.302 |  | SBN |  | 8717332250417
| 6650 000 12595 | FMX-IFB55-S | F.01U.012.595 | Round surface mount box for wall mount | 5A | 7.1 | 34 | no W-Extension | C | A | 3926909790 | CN | 39 | 0.029 |  | - |  | 8717332250424
| 6650 000 29614 | FLM-IFB126-S | F.01U.029.614 | Square surface mount box for DIN rail modules | 5A | 21.3 | 102 | no W-Extension | C | 1 | 3926909790 | CN | 375 | 0.349 |  | - |  | 8717332264636
| 7050 000 96884 | FLM-420-EOL2W-W | F.01U.096.884 | End of line module 2 wire LSN stub, wall mount | 5A | 82.67 | 397 | no W-Extension | C | A | 8537109199 | CN | 2 | 0.12 |  |  |  | 8717332381395
| 7050 000 83617 | FLM-420-EOL4W-S | F.01U.083.617 | End of line module 4 wire LSN stub, surface mount | 5A | 165.36 | 794 | on demand | C | A | 8536501999 | CN | 4 | 0.48 |  | SBN |  | 8717332361090
| 7050 000 83618 | FLM-420-EOL4W-D | F.01U.083.618 | End of line module 4 wire LSN stub, DIN rail | 5A | 151.57 | 728 | on demand | C | A | 8536501999 | CN | 0 | 0.28 |  | SBN |  | 8717332361106
Signalling Devices
Addressabl Sounder-Strobe Combination
| 7050 003 59432 | FNX-425U-WFWH | F.01U.359.432 | Acoustic/visual alarm wh, wh | 5A | 374.1137 | 1796 | no W-Extension | C | A | 8531103000 | DE | 42 | 0.473 | Battery included, White cover not included in delivery |  |  | 4060039071873
| 7050 003 59433 | FNX-425U-RFWH | F.01U.359.433 | Acoustic/visual alarm rd, wh | 5A | 374.1137 | 1796 | no W-Extension | C | A | 8531103000 | DE | 60 | 0.473 | Battery included, White cover not included in delivery |  |  | 4060039071880
| 7050 003 59434 | FNX-425U-WFRD | F.01U.359.434 | Acoustic/visual alarm wh, rd | 5A | 374.1137 | 1796 | no W-Extension | C | A | 8531103000 | DE | 39 | 0.473 | Battery included. Red cover is included in delivery |  |  | 4060039071897
| 7050 003 59435 | FNX-425U-RFRD | F.01U.359.435 | Acoustic/visual alarm rd, rd | 5A | 374.1137 | 1796 | no W-Extension | C | A | 8531103000 | DE | 37 | 0.473 | Battery included. Red cover is included in delivery |  |  | 4060039071903
| 7050 003 59438 | FNX-425U-BAT | F.01U.359.438 | Battery for AVENAR all-in-one 4000 | 5A | 812.5 | 3900 | no W-Extension | C | A | 8506501090 | DE | 3 | 0.051 | 1 unit contains 10 batteries. If 20 pcs needed, order 2 unit |  | Package quantity changed from 30pcs to 10pcs | 4060039071934
| 7050 003 59436 | FNX-425U-COVWH | F.01U.359.436 | Cover white for AVENAR all-in-one 4000 | 5A | 120.59 | 579 | no W-Extension | C | A | 8531900000 | DE | 20 | 0.036 | 1 unit contains 10 covers; if 50 pcs needed, order 5 unit |  |  | 4060039071910
| 7050 003 59437 | FNX-425U-COVRD | F.01U.359.437 | Cover red for AVENAR all-in-one 4000 | 5A | 120.59 | 579 | no W-Extension | C | A | 8531900000 | DE | 1 | 0.036 | 1 unit contains 10 covers; if 50 pcs needed, order 5 unit |  |  | 4060039071927
Acoustic Signalling Devices
| 7050 002 68723 | FNM-420V-A-RD | F.01U.268.723 | LSN Voice Sounder Indoor, Red | 5A | 188.43 | 904 | no W-Extension | C | A | 8531103000 | CN | 19 | 0.222 | Delivery without battery. Order batteries separately (FNM-BATTERIES; F.01U.168.622 ) |  |  | 8717332880942
| 7051 002 68724 | FNM-420V-A-WH | F.01U.268.724 | LSN Voice Sounder Indoor, White | 5A | 188.43 | 904 | no W-Extension | C | A | 8531103000 | CN | 12 | 0.222 | Delivery without battery. Order batteries separately (FNM-BATTERIES; F.01U.168.622 ) |  |  | 8717332880942
| 7050 001 68575 | FNM-420U-A-BSWH | F.01U.168.575 | Base Sounder Indoor uninterruptible, wh | 5A | 159.35 | 765 | no W-Extension | C | A | 8531103000 | CN | 2179 | 0.215 | Battery is included; Cover is not included |  |  | 8717332770762
| 7050 001 68576 | FNM-420U-A-BSRD | F.01U.168.576 | Base Sounder Indoor uninterruptible, rd | 5A | 159.35 | 765 | no W-Extension | C | A | 8531103000 | CN | 28 | 0.215 | Battery is included; Cover is included |  |  | 8717332770779
| 7050 001 68577 | FNM-420U-A-RD | F.01U.168.577 | Sounder Indoor uninterruptible, red | 5A | 167.27 | 803 | no W-Extension | C | A | 8531103000 | CN | 348 | 0.245 |  |  |  | 8717332770786
| 7050 001 68578 | FNM-420U-A-WH | F.01U.168.578 | Sounder Indoor uninterruptible, white | 5A | 167.27 | 803 | no W-Extension | C | 1 | 8531103000 | CN | 354 | 0.245 |  |  |  | 8717332770793
| 7050 001 68579 | FNM-420U-B-RD | F.01U.168.579 | Sounder Outdoor uninterruptible, red | 5A | 184.34 | 885 | no W-Extension | C | A | 8531103000 | CN | 86 | 0.325 |  |  |  | 8717332770809
| 7050 001 68622 | FNM-BATTERIES | F.01U.168.622 | Batteries for FNM-420U Sounders (20pcs multipack) | 5A | 334.54 | 1606 | no W-Extension | C | A | 8531103000 | CN | 9 | 0.45 | Delivered in packages of 20 pcs. If 40 pcs needed, order 2 pcs. |  |  | 8717332770823
| 7050 006 64687 | FNM-420-A-BS-WH | F.01U.064.687 | Base Sounder Indoor, White | 5A | 132.45 | 636 | no W-Extension | C | 1 | 8531103000 | CN | 390 | 0.198 | Cover is not included |  |  | 8717332311323
| 7050 006 64688 | FNM-420-A-BS-RD | F.01U.064.688 | Base Sounder Indoor, Red, LSNimpr. | 5A | 132.45 | 636 | no W-Extension | C | 1 | 8531103000 | CN | 105 | 0.21 | Cover is included |  |  | 8717332311330
| 7050 006 64689 | FNM-420-A-WH | F.01U.064.689 | Sounder Indoor, White | 5A | 137.91 | 662 | no W-Extension | C | A | 8531103000 | CN | 36 | 0.25 |  |  |  | 8717332311347
| 7050 006 64690 | FNM-420-A-RD | F.01U.064.690 | Sounder Indoor, Red | 5A | 137.91 | 662 | no W-Extension | C | 1 | 8531103000 | CN | 178 | 0.216 |  |  |  | 8717332311354
| 7050 006 64691 | FNM-420-B-RD | F.01U.064.691 | Sounder Outdoor, Red | 5A | 161.26 | 774 | no W-Extension | C | 1 | 8531103000 | CN | 55 | 0.299 |  |  |  | 8717332311361
| 7050 006 64694 | FNM-COVER-RD | F.01U.064.694 | Cover for Base Sounder, Red | 5A | 106.68 | 512 | no W-Extension | C | A | 8531103000 | Slovakia | 4 | 0.25 | Delivered in packages of 10 pcs. If 30 pcs needed, order 3 pcs. |  |  | 8717332311392
| 7050 006 64695 | FNM-COVER-WH | F.01U.064.695 | Cover for Base Sounder, White | 5A | 106.68 | 512 | no W-Extension | C | A | 8531103000 | Slovakia | 17 | 0.25 | Delivered in packages of 10 pcs. If 30 pcs needed, order 3 pcs. |  |  | 8717332311408
| 7050 006 64692 | FNM-SPACER-WH | F.01U.064.692 | Spacer for Surf. Cabl., White, FNM-420 | 5A | 166.41 | 799 | no W-Extension | C | 1 | 8531103000 | CN | 64 | 0.49 | Delivered in packages of 10 pcs. If 30 pcs needed, order 3 pcs. |  |  | 8717332311378
| 7050 006 64693 | FNM-SPACER-RD | F.01U.064.693 | Spacer for Surf. Cabl., Red, FNM-420 | 5A | 166.41 | 799 | no W-Extension | C | A | 8531103000 | CN | 5 | 0.49 | Delivered in packages of 10 pcs. If 30 pcs needed, order 3 pcs. |  |  | 8717332311385
| 6627 993 50351 | DS10-24V | 2.799.350.351 | DS 10 DIN-tone sounder, 24 V, 110 dB, surface mounted | 5A | 548.1 | 2631 | on demand | C | A | 8531900000 | DE | 6 | 1.935 |  | SBN |  | 8717332019199
| 6627 993 50352 | DS10-230V | 2.799.350.352 | DS 10 DIN-tone sounder, 220V 110dB, surface mounted | 5A | 585.65 | 2811 | on demand | C | C | 8531900000 | DE | 1 | 2.217 |  | SBN |  | 8717332019205
| 7050 001 43878 | FNM-320-SRD | F.01U.143.878 | FNM-320-SRD Sounder, Surface-mount, Red | 5A | 61.87 | 297 | no W-Extension | C | A | 8531103000 | CN | 161 | 0.252 |  |  |  | 8717332494477
| 7050 001 43879 | FNM-320-FRD | F.01U.143.879 | FNM-320-FRD Sounder, Flush-mount, Red | 5A | 58.03 | 279 | no W-Extension | C | A | 8531103000 | CN | 31 | 0.238 |  |  |  | 8717332494484
| 7050 001 43880 | FNM-320-SWH | F.01U.143.880 | FNM-320-SRD Sounder, Surface-mount, Whit | 5A | 61.87 | 297 | no W-Extension | C | A | 8531103000 | CN | 61 | 0.242 |  |  |  | 8717332494491
| 7050 001 43881 | FNM-320-FWH | F.01U.143.881 | FNM-320-FRD Sounder, Flush-mount, White | 5A | 58.03 | 279 | no W-Extension | C | A | 8531103000 | CN | 73 | 0.238 |  |  |  | 8717332494507
| 7050 001 43882 | FNM-320LED-SRD | F.01U.143.882 | FNM-320LED-SRD Sounder with LED, Surface | 5A | 133.13 | 639 | no W-Extension | C | A | 8531103000 | CN | 73 | 0.292 |  |  |  | 8717332494514
| 7050 003 93222 | PA 10-SSM | F.01U.393.222 | Industrial sounder, high | 5A | 541.38 | 2599 | no W-Extension | C | A | 85318070 | DE | 0 | 1.060 |  |  |  | 4060039128270
| 7050 003 93223 | PA 5 | F.01U.393.223 | Industrial sounder, low | 5A | 325.23 | 1561 | no W-Extension | C | A | 85318070 | DE | 1 | 0.640 |  |  |  | 4060039128287
|  | BexS110D-24 DC | F.01U.426.429 | Ex-proof sounder, performance | 5A | 3875 | 18600 | no W-Extension | C | A | 85311030 | UK |  | 3.160 |  |  |  | 4060039201850
Optical Signalling Devices
| 7050 002 88456 | SOL-LX-C-WF-W-S | F.01U.288.456 | Beacon Ceiling, white flash/ white/ shallow | 5A | 105.13 | 505 | no W-Extension | C | A | 8531103000 | CN | 45 | 0.105 |  |  |  | 8717332925155
| 7050 002 88457 | SOL-LX-C-RF-W-S | F.01U.288.457 | Beacon Ceiling, red flash/ white/ shallow | 5A | 105.13 | 505 | no W-Extension | C | A | 8531103000 | CN | 52 | 0.105 |  |  |  | 8717332925162
| 7050 002 88458 | SOL-LX-C-WF-W-D | F.01U.288.458 | Beacon Ceiling, white flash/ white/deep | 5A | 105.13 | 505 | no W-Extension | C | C | 8531103000 | CN | 0 | 0.136 |  |  |  | 8717332925179
| 7051 002 88459 | SOL-LX-C-RF-W-D | F.01U.288.459 | Beacon Ceiling, red flash/ white/deep | 5A | 105.13 | 505 | no W-Extension | C | A | 8531103000 | CN | 19 | 0.136 |  |  |  | 8717332925186
| 7051 002 88460 | SOL-LX-W-WF-W-S | F.01U.288.460 | Beacon Wall, white flash /white/shallow | 5A | 105.13 | 505 | no W-Extension | C | A | 8531103000 | CN | 7 | 0.105 |  |  |  | 8717332925193
| 7051 002 88461 | SOL-LX-W-RF-W-S | F.01U.288.461 | Beacon Wall, red flash /white/shallow | 5A | 105.13 | 505 | no W-Extension | C | A | 8531103000 | CN | 4 | 0.105 |  |  |  | 8717332925209
| 7052 002 88462 | SOL-LX-W-WF-W-D | F.01U.288.462 | Beacon Wall, white flash /white/deep | 5A | 105.13 | 505 | no W-Extension | C | A | 8531103000 | CN | 10 | 0.136 |  |  |  | 8717332925216
| 7052 002 88463 | SOL-LX-W-RF-W-D | F.01U.288.463 | Beacon Wall, red flash /white/deep | 5A | 105.13 | 505 | no W-Extension | C | A | 8531103000 | CN | 13 | 0.136 |  |  |  | 8717332925223
| 7052 002 88464 | SOL-LX-W-WF-R-S | F.01U.288.464 | Beacon Wall, white flash /red/shallow | 5A | 105.13 | 505 | no W-Extension | C | A | 8531103000 | CN | 20 | 0.105 |  |  |  | 8717332925230
| 7053 002 88465 | SOL-LX-W-RF-R-S | F.01U.288.465 | Beacon Wall, red flash /red/shallow | 5A | 105.13 | 505 | no W-Extension | C | A | 8531103000 | CN | 20 | 0.105 |  |  |  | 8717332925247
| 7053 002 88466 | SOL-LX-W-WF-R-D | F.01U.288.466 | Beacon Wall, white flash /red/deep | 5A | 105.13 | 505 | no W-Extension | C | A | 8531103000 | CN | 12 | 0.105 |  |  |  | 8717332925254
| 7053 002 88467 | SOL-LX-W-RF-R-D | F.01U.288.467 | Beacon Wall, red flash /red/deep | 5A | 105.13 | 505 | no W-Extension | C | A | 8531103000 | CN | 61 | 0.136 |  |  |  | 8717332925261
| 7050 001 24386 | FNS-P400RTH-R | F.01U.124.386 | Rotating Beacon Red | 5A | 232.81 | 1117 | no W-Extension | C | A | 85318070 | DE | 1 | 0.818 |  |  |  | 8717332402854
| 7050 001 24387 | FNS-P400RTH-Y | F.01U.124.387 | Rotating Beacon Yellow | 5A | 232.81 | 1117 | no W-Extension | C | A | 85318070 | DE | 1 | 0.801 |  |  |  | 8717332402861
| 7050 001 43883 | FNS-320-SRD | F.01U.143.883 | FNS-320-SRD Beacon, Surface-mount, Red | 5A | 74.68 | 358 | no W-Extension | C | A | 8531103000 | CN | 47 | 0.216 |  |  |  | 8717332494521
| 7050 001 43884 | FNS-320-SYE | F.01U.143.884 | FNS-320-SYE Beacon, Surface-mount, Amber | 5A | 74.68 | 358 | no W-Extension | C | A | 8531103000 | CN | 10 | 0.172 |  |  |  | 8717332494538
| 7050 001 43885 | FNS-320-SWH | F.01U.143.885 | FNS-320-SWH Beacon, Surface-mount, White | 5A | 74.68 | 358 | no W-Extension | C | A | 8531103000 | CN | 4 | 0.291 |  |  |  | 8717332494545
| 7050 001 43886 | FNS-320-SGR | F.01U.143.886 | FNS-320-SGR Beacon, Surface-mount, Green | 5A | 74.68 | 358 | no W-Extension | C | A | 8531103000 | CN | 2 | 0.291 |  |  |  | 8717332494552
| 6650 005 16089 | FNS-420-R | F.01U.516.089 | Strobe for base sounder red | 5A | 128.9 | 619 | on demand | C | A | 8531900000 | CN | 274 | 0.077 |  |  | Not allowed for fire applications within the EU. | 8717332282999
| 7050 001 32440 | FNA-P400RBA-MB | F.01U.132.440 | Mounting Bracket for FNS-P400RTH | 5A | 59.91 | 288 | no W-Extension | C | A | 3926909790 | DE | 1 | 0.095 |  |  |  | 8717332457519
| 7050 003 93220 | PY X-M-10-SSM R | F.01U.393.220 | Industrial strobe SSM, red | 5A | 499.01 | 2395 | no W-Extension | C | A | 85318070 | DE | 0 | 0.440 |  |  |  | 4060039128256
| 7050 003 93221 | PY X-M-10-SSM W | F.01U.393.221 | Industrial strobe SSM, white | 5A | 499.01 | 2395 | no W-Extension | C | A | 85318070 | DE | 3 | 0.440 |  |  |  | 4060039128263
Optical + Acoustical Signalling Devices Combination
| 7050 002 88468 | ROLP-W-LX-W-WF | F.01U.288.468 | Sounder Beacon, white /wall/white flash | 5A | 152.92 | 734 | no W-Extension | C | A | 8531103000 | CN | 24 | 0.283 |  |  |  | 8717332925278
| 7050 002 88469 | ROLP-W-LX-W-RF | F.01U.288.469 | Sounder Beacon, white/wall/red flash | 5A | 152.92 | 734 | no W-Extension | C | A | 8531103000 | CN | 25 | 0.283 |  |  |  | 8717332925285
| 7050 002 88470 | ROLP-R-LX-W-WF | F.01U.288.470 | Sounder Beacon, red/wall/white flash | 5A | 152.92 | 734 | no W-Extension | C | A | 8531103000 | CN | 39 | 0.283 |  |  |  | 8717332925292
| 7050 002 88471 | ROLP-R-LX-W-RF | F.01U.288.471 | Sounder Beacon, red/wall/red flash | 5A | 152.92 | 734 | no W-Extension | C | A | 8531103000 | CN | 160 | 0.283 |  |  |  | 8717332925308
Test Equipments
| 6650 005 08720 | FAA-500-RTL | F.01U.508.720 | FAA-500-RTL removal tool | 5A | 1071.93 | 5145 | no W-Extension | C | A | 8205598000 | GB | 0 | 0.785 |  | SBN |  | 8717332097692
| 6650 005 08725 | FAA-500-TTL | F.01U.508.725 | FAA-TTL Test adapter with magnet | 5A | 475.75 | 2284 | no W-extension | S | A | 3926909790 | GB | 2 | 0.116 |  | SBN |  | 8717332097708
| 7050 003 63162 | SOLO461 | F.01U.363.162 | Cordless heat detector test kit | 5A | 1906.58 | 9152 | no W-Extension | C | A | 3926909790 | GB | 1 | 2.35 |  | SBN |  | 4060039081209
| 6649 981 12071 | SOLO330 | 4.998.112.071 | Test device for optical smoke detectors | 5A | 535.36 | 2570 | no W-Extension | C | A | 3926909790 | GB | 5 | 0.73 |  | SBN |  | 8717332003600
| 7050 003 45557 | FME-SOLO-A10S | F.01U.345.557 | Test Aerosol spray for Optical Smoke Detectors | 5A | 73.34 | 352 | no W-Extension | C | A | 4911990000 | GB | 439 | 0.24 | Order only 12 pcs or multiple of 12. E.g. needed 30 pcs, order 36 pcs | - |  | 4060039009142
| 7050 003 01469 | FME-TEST-CO | F.01U.301.469 | Spray with CO testing gas for multisensor detectors with C-component | 5A | 78.7 | 378 | no W-Extension | C | A | 3824840000 | GB | 51 | 0.05 |  | - |  | 8717332955183
| 6649 981 12073 | SOLO610 | 4.998.112.073 | Carry bag for Solo service kit | 5A | 356.52 | 1711 | no W-Extension | C | A | 4202929890 | GB | 5 | 2.52 |  | - |  | 8717332020447
| 7050 003 63163 | SOLO770 | F.01U.363.163 | SOLO770 Spare battery- pack | 5A | 387.52 | 1860 | no W-Extension | C | A | 3926909790 | GB |  | 0.466 |  | SBN |  | 4060039081216
| 6649 981 12113 | SOLO200 | 4.998.112.113 | Universal detector removal tool without pole | 5A | 714.22 | 3428 | no W-Extension | C | A | 8205598000 | GB | 1 | 1.221 |  | SBN |  | 8717332003679
| 6649 981 12069 | SOLO100 | 4.998.112.069 | Extension pole for detector removal tool - 1-3,4m | 5A | 1310.4 | 6290 | no W-Extension | C | A | 3926909790 | GB | 4 | 1.04 | In US the product is called SOLO 100, in other countries SOLO106-126, see changed datasheet | SBN |  | 8717332003587
| 6649 981 12070 | SOLO101 | 4.998.112.070 | Fibreglass extension rod (1m) | 5A | 273.05 | 1311 | no W-Extension | C | A | 3926909790 | GB | 10 | 0.38 |  | SBN |  | 8717332003594
| 6649 980 82502 | RTL-cap | 4.998.082.502 | Plastic cap for detector removal tool, 2 pcs are needed | 5A | 31 | 149 | no W-Extension | C | A | 3926909790 | GB | 3 | 0.083 |  | - |  | 8717332020089
| 705000169803 | FME-420-LSN-TTL | F.01U.169.803 | LSN improved Test Tool | 5A | 4895.88 | 23500 | no W-Extension | C | C | 90303900 | DE | 4 | 5.092 |  |  |  | 8717332774494
Fire Service Control Panel and Door Control Units
Fire Service Control Panel
| 705000288669 | FMF-ADP-TTY | F.01U.288.669 | Fire Brigade Peripheral Ring Bus Module TTY interface | 5A | 541.64 | 2600 | no W-Extension | C | C | 8538909999 | DE | 11 | 0.184 |  | - |  | 8717332925537
| 705000317733 | FMF-ADP-FBF | F.01U.317.733 | Fire Brigade Peripheral Ring Bus Module for UEZ-2000 and BZ-500 | 5A | 739.26 | 3548 | no W-Extension | C | C | 8538909999 | DE | 0 | 0.2 |  | - |  | 8717332541201
| F.01U.288.674 | FMF-FBF-FAT | F.01U.288.674 | Fire Brigade Peripheral FAT and FBF | 5A | 1493.89 | 7171 | no W-Extension | C | C | 8531103000 | DE | 3 | 3.72 |  | - | only German version | 8717332925582
| F.01U.288.675 | FMF-ESPA | F.01U.288.675 | ESPA interface | 5A | 224.28 | 1077 | no W-Extension | C | C | 8531103000 | DE | 0 | 0.14 |  | - |  | 8717332925599
| F.01U.288.676 | FMF-FIBS-A4 | F.01U.288.676 | Fire brigade information center A4 | 5A | 2595.4 | 12458 | no W-Extension | C | C | 8531103000 | DE | 0 | 17.74 |  | - | only German version | 8717332925605
| F.01U.288.677 | FMF-FIBS-A3 | F.01U.288.677 | Fire brigade information center A3 | 5A | 2595.4 | 12458 | no W-Extension | C | C | 8531103000 | DE | 0 | 24 |  | - | only German version | 8717332925612
| F.01U.288.706 | FMF-FAT | F.01U.288.706 | Fire Brigade Peripheral FAT | 5A | 1068.04 | 5127 | no W-Extension | C | C | 8531103000 | DE | 0 | 2.2 |  | - | only German version | 8717332925735
Accessories Fire Service Control Panel
| not in MFG | SD-A | 2.799.360.424 | FSK-A, with housing | 5A | 493.53 | 2369 | no W-Extension | C | C | 8531900000 | NL | 0 | 0.828 |  |  | only German version
| 665000033702 | FMS-KR-BASIC-RPF | F.01U.033.702 | Key deposit Kruse FSD 2003 12/24V-Rain | 5A | 2126.23 | 10206 | no W-Extension | C | D | 8303009000 | DE | 0 | 12.623 |  |  | only German version | 8717332289899
| 6650 000 33703 | FMS-KR-BASIC | F.01U.033.703 | Key deposit Kruse FSD 2003 12/24V | 5A | 1720.44 | 8258 | no W-Extension | C | D | 8303009000 | DE | 0 | 14.0 |  |  | only German version | 8717332289905
| not in MFG | BS DKM/FIPS | 4.998.149.388 | BS for installation DKM in FIBS | 5A | 99 | 475 | no W-Extension | C | A | 7326909890 | DE | 1 | 0.125 |  |  | only German version
Door Control Unit
| 6627 993 30300 | TSZ 0400 LSN | 2.799.330.300 | TSZ 0400 Door control unit | 5A | 541.23 | 24588 | no W-Extension | C | A | 8531900000 | DE | 5 | 0.642 |  |  | only German version | 8717332020836
| 6627 993 20540 | FMD-432 | 2.799.320.540 | Push button type 432 flush-mount | 5A | 63.85 | 16670 | no W-Extension | C | A | 8536501999 | DE | 3 | 0.1 |  |  | only German version | 8717332019038
| 6627 993 20541 | FMD-432-S | 2.799.320.541 | TYPE 432 PUSH BUTTON FOR SURFACE MOUNTING | 5A | 38.31 | 44453 | no W-Extension | C | A | 8536501999 | DE | 8 | 0.083 |  |  | only German version | 8717332020829
| 6627 993 20503 | FMD-F.GT60 | 2.799.320.503 | ASS65 ANCHOR PLATE FOR GT60 | 5A | 78.25 | 24588 | no W-Extension | C | A | 8505902999 | DE | 4 | 0.27 |  |  | only German version | 8717332002962
| 6627 993 20504 | FMD-GT60 | 2.799.320.504 | GT60R DOOR HOLD MAGNET 24V/686N, WALL MOUNTING | 5A | 243.24 | 16670 | no W-Extension | C | A | 8505902999 | DE | 4 | 0.48 |  |  | only German version | 8717332002948
| 6627 993 20532 | FMD-GT50 | 2.799.320.532 | GT50R DOOR HOLD MAGNET 24V/490N, FLOOR MOUNTING | 5A | 447.83 | 2399 | no W-Extension | C | A | 8505902999 | DE | 1 | 0.59 |  |  | only German version | 8717332002979
| 6627 993 20536 | FMD-F.GT50 | 2.799.320.536 | ASS55 ANCHOR PLATE FOR GT50 | 5A | 59.06 | 1675 | no W-Extension | C | A | 8505909090 | DE | 2 | 0.098 |  |  | only German version | 8717332019021
| 6627 993 20539 | FMD-GT50-space | 2.799.320.539 | GT50R WITH SPACER PIPE DOOR HOLD MAGNET, UNIV | 5A | 413.97 | 0 | no W-Extension | C | A | 8505909090 | DE | 1 | 1.41 |  |  | only German version | 8717332002986
Training
|  | TRA-FIR-FL | F.01U.328.621 | Training Fire Alarm Systems | T3 | 900 | 4320 | no W-Extension | n.a. | n.a. | n.a. | n.a | n.a. | No physical product |  |  | Price per person for 1 training / local, customized training organized by BU | 8717332951796
|  | TRA-FPA-FE | F.01U.350.356 | Training FPA-5000 - Expert | T3 | 600 | 2880 | no W-Extension | n.a. | n.a. | n.a. | n.a | n.a. | No physical product |  |  | Price per person for a 2-day FPA training / organized by BU | 4060039025128
|  | TRA-FPA-FM | F.01U.350.357 | Training FPA-5000 - Master | T3 | 600 | 2880 | no W-Extension | n.a. | n.a. | n.a. | n.a | n.a. | No physical product |  |  | Price per person for a 2-day FPA training / organized by BU | 4060039025135

## Fire EN 54 FX 4,704 (hidden)
Change Indicator |  | BU Fire reference REUP List Q3-4 / 2025 - V1.3
| 12 NC | CTN | SAPnumber | Description | Discount Category | REUP EMEA valid 01.07.2025 | FX=4,704 REUP PL valid 01.07.2025 | Warranty Extension | Status | ABC Code | HS Code | Country of Origin | Spike order | Net weight (kg) | Order Info | Repair process | Remarks | EAN code single
Modular Panel
Modules FPA-5000 and AVENAR Panels
| 7050 000 81384 | BCM-0000-B | F.01U.081.384 | BCM 0000 B Battery Controller Module | 5A | 215.92 | 1016 | on demand | C | 1 | 8537109199 | CN | 148 | 0.342 |  | SBN |  | 800549180153
| 6649 981 37262 | ANI 0016 A | 4.998.137.262 | ANI 0016 A 16 Point Annunciator internal | 5A | 129.56 | 609 | on demand | C | A | 8537109199 | CN | 7 | 0.26 |  | SBN |  | 8717332205882
| 6649 981 37265 | RML 0008 A | 4.998.137.265 | RML 0008 A Relay Low Voltage | 5A | 172.73 | 813 | on demand | C | 1 | 8537109199 | CN | 98 | 0.306 |  | SBN |  | 8717332205912
x | 6649 981 37266 | IOS 0020 A | 4.998.137.266 | IOS 0020 A 20mA Communication Module | 5A | 470 | 2211 | on demand | C | 1 | 8537109199 | CN | 15 | 0.594 |  | SBN |  | 8717332205929
| 6649 981 37267 | IOS 0232 A | 4.998.137.267 | IOS 0232 A RS232 Communication Module | 5A | 259.11 | 1219 | on demand | C | A | 8537109199 | CN | 4 | 0.233 |  | SBN |  | 8717332205936
| 6649 981 37269 | IOP 0008 A | 4.998.137.269 | IOP 0008 A 8 input/output OC module | 5A | 237.16 | 1116 | on demand | C | 1 | 8537109199 | CN | 17 | 0.299 |  | SBN |  | 8717332205943
| 6649 981 37270 | CZM 0004 A | 4.998.137.270 | CZM 0004 A 4 Zone Conventional Zone Module | 5A | 468.24 | 2203 | on demand | C | 1 | 8537109199 | CN | 52 | 0.333 |  | SBN |  | 8717332205950
| 7050 000 63204 | ENO 0000 B | F.01U.063.204 | ENO 0000 B (External Notification) | 5A | 345.47 | 1625 | on demand | C | 1 | 8537109199 | CN | 79 | 0.27 |  | SBN |  | 800549134231
| 6649 981 37274 | RMH 0002 A | 4.998.137.274 | RMH 0002 A 2 Zone Relay high voltage | 5A | 395.27 | 1859 | on demand | C | A | 8537109199 | CN | 15 | 0.31 |  | SBN |  | 8717332205998
| 6649 981 37275 | NZM 0002 A | 4.998.137.275 | NZM 0002 A 2 Zone NAC Zone Module | 5A | 345.47 | 1625 | on demand | C | 1 | 8537109199 | CN | 37 | 0.306 |  | SBN |  | 8717332206001
| 6650 000 28289 | FPE-5000-UGM | F.01U.028.289 | UGM interface module | 5A | 456.01 | 2145 | no W-Extension | C | A | 8537109199 | CN | 32 | 0.27 |  | SBN |  | 8717332260041
| 6649 981 37277 | LSN 0300 A | 4.998.137.277 | LSN 0300 A LSN Module | 5A | 504.72 | 2374 | on demand | C | 1 | 8538909999 | CN | 462 | 0.306 |  | SBN |  | 8717332206018
| 6649 981 37278 | LSN 1500 A | 4.998.137.278 | LSN 1500 A, LSN improved Module | 5A | 1003.36 | 4720 | on demand | C | A | 8538909999 | CN | 27 | 0.68 |  | SBN |  | 8717332309719
| 6649 981 37279 | PRS-0002-C | F.01U.284.903 | PRS-0002-C Panel Rail Short | 5A | 58.58 | 276 | no W-Extension | C | A | 8536901000 | CN | 165 | 0.45 |  | SBN |  | 8717332206025
| 6649 981 37280 | PRD 0004 A | 4.998.137.280 | PRD 0004 A Panel Rail long | 5A | 146.83 | 691 | no W-Extension | C | 1 | 8536901000 | CN | 129 | 0.72 |  | SBN |  | 8717332206032
AVENAR Panel 8000
| 7050 003 27090 | FPE-8000-SPC | F.01U.327.090 | Panel controller, standard license | 5A | 839.18 | 3948 | on demand | C | A | 8537109199 | PT | 24 | 3.191 |  | SBN |  | 8717332940417
| 7050 003 52441 | FPE-8000-PPC | F.01U.352.441 | Panel controller, premium license | 5A | 1441.2 | 6779 | on demand | C | A | 8537109199 | PT | 27 | 3.191 |  | SBN |  | 4060039031174
Housings for Frame Installation AVENAR Panel 8000
| 6649 981 37290 | CPH 0006 A | 4.998.137.290 | CPH 0006 A Backbox CABT 1 rail | 5A | 514.09 | 2418 | no W-Extension | C | 1 | 8538909999 | CN | 68 | 12.34 |  | SBN |  | 8717332206131
| 6649 981 37291 | MPH 0010 A | 4.998.137.291 | MPH 0010 A Backbox CABT 2 Rails | 5A | 647.75 | 3047 | no W-Extension | C | 1 | 8538909999 | CN | 74 | 13.85 |  | SBN |  | 8717332206148
| 6649 981 37292 | EPH 0012 A | 4.998.137.292 | EPH 0012 A Backbox 3 rails | 5A | 1100.66 | 5178 | no W-Extension | C | 1 | 8538909999 | CN | 21 | 14.55 |  | SBN |  | 8717332206155
| 6649 981 37293 | PSF 0002 A | 4.998.137.293 | PSF 0002 A Power-small-frame | 5A | 347.33 | 1634 | no W-Extension | C | 1 | 8538909999 | CN | 54 | 7.723 |  | SBN |  | 8717332206162
| 6650 005 11306 | PMF 0002 A | F.01U.511.306 | PMF 0002 A Power-medium-frame | 5A | 350.4 | 1648 | no W-Extension | C | A | 3926909790 | CN | 124 | 12.726 |  | SBN |  | 8717332206667
| 6649 981 37294 | PMF 0004 A | 4.998.137.294 | PMF 0004 A Power-medium-frame | 5A | 401.54 | 1889 | no W-Extension | C | 1 | 8538909999 | CN | 64 | 12.132 |  | SBN |  | 8717332206179
| 6649 981 47119 | USF 0000 A | 4.998.147.119 | USF 0000 A Universal housing-small-frame | 5A | 334.16 | 1572 | no W-Extension | C | A | 8538909999 | CN | 13 | 7.489 |  | SBN |  | 8717332206315
| 6649 981 37296 | FBH 0000 A | 4.998.137.296 | FBH 0000 A Mounting frame large | 5A | 174.8 | 822 | no W-Extension | C | 1 | 3926909790 | CN | 500 | 4.822 |  | SBN |  | 8717332206193
| 6649 981 37297 | FMH 0000 A | 4.998.137.297 | FMH 0000 A Mounting frame medium | 5A | 128.52 | 605 | no W-Extension | C | 1 | 3926909790 | CN | 150 | 4.137 |  | SBN |  | 8717332206209
| 6649 981 37298 | FSH 0000 A | 4.998.137.298 | FSH 0000 A Mounting frame small | 5A | 102.83 | 484 | no W-Extension | C | A | 3926909790 | CN | 20 | 2.362 |  | SBN |  | 8717332206216
| 7050 002 66845 | FPM-5000-KMC | F.01U.266.845 | mounting kit for media converter | 5A | 434.44 | 2044 | no W-Extension | C | A | 85189000 | DE | 7 | 0.86 |  | SBN |  | 8717332875269
| 6650 005 11305 | HMP 0003 A | F.01U.511.305 | HMP 0003 A, installation plate for mounting frame | 5A | 129.56 | 609 | no W-Extension | C | A | 3926909790 | CN | 8 | 0.383 |  | SBN |  | 8717332206650
| 6649 981 39498 | FRB 0019 A | 4.998.139.498 | FRB 0019 A 19" Frame Rack X Rails | 5A | 138.19 | 650 | no W-Extension | C | A | 7326909890 | CN | 10 | 4.813 |  | SBN |  | 8717332206278
| 6649 981 39499 | FRM 0019 A | 4.998.139.499 | FRM 0019 A 19" Frame Rack X Rails | 5A | 107.96 | 508 | no W-Extension | C | A | 7326909890 | CN | 4 | 4.778 |  | SBN |  | 8717332206285
| 6649 981 39500 | FRS 0019 A | 4.998.139.500 | FRS 0019 A 19" Frame Rack X Rails | 5A | 95 | 447 | no W-Extension | C | A | 3926909790 | CN | 3 | 3.14 |  | SBN |  | 8717332206292
| 6650 005 00374 | FDP 0001 A | F.01U.500.374 | FDP 0001 A Front Dummy cover plate | 5A | 17.27 | 81 | no W-Extension | C | 1 | 3926909790 | CN | 737 | 0.1 |  | SBN |  | 8717332206605
| 6650 005 13251 | FPO-5000-EB | F.01U.513.251 | FPO-5000-EB earth bar | 5A | 86.37 | 406 | no W-Extension | C | A | 7326909890 | CN | 31 | 0.111 |  | SBN |  | 8717332206766
Housings for Wall Mounting AVENAR Panel 8000
| 6649 981 37285 | HCP 0006 A | 4.998.137.285 | HCP 0006 A CABT 1 Rail & Common Control | 5A | 431.84 | 2031 | no W-Extension | C | 1 | 8529904900 | CN | 64 | 13.581 |  | SBN |  | 8717332206087
| 6649 981 37286 | HBC 0010 A | 4.998.137.286 | HBC 0010 A CABT 2 Rails & Common Control | 5A | 647.75 | 3047 | no W-Extension | C | 1 | 8529904900 | CN | 13 | 17.11 |  | SBN |  | 8717332206094
| 6649 981 37287 | HBE 0012 A | 4.998.137.287 | HBE 0012 A CABT 3 Rails | 5A | 1100.66 | 5178 | no W-Extension | C | A | 8529904900 | CN | 7 | 18.144 |  | SBN |  | 8717332206100
| 6649 981 37288 | PSS 0002 A | 4.998.137.288 | PSS 0002 A CABT 1 power Slot 2 batterys | 5A | 477.38 | 2246 | no W-Extension | C | A | 3926909790 | CN | 8 | 7.452 |  | SBN |  | 8717332206117
| 6649 981 37289 | PSB 0004 A | 4.998.137.289 | PSB 0004 A CABT 1 power Slot 4 batterys | 5A | 647.75 | 3047 | no W-Extension | C | A | 3926909790 | CN | 10 | 12.511 |  | SBN |  | 8717332206124
| 6650 005 11304 | FRK 0019 A | F.01U.511.304 | FRK 0019 A 19 inches fixing kit | 5A | 287.49 | 1352 | no W-Extension | C | A | 7326909890 | DE | 1 | 2.34 |  | SBN |  | 8717332263493
| 7050 002 66844 | FPM-5000-KES | F.01U.266.844 | FPM-5000-KES mounting kit for Ethernet switch | 5A | 766.64 | 3606 | no W-Extension | C | A | 8302500000 | DE | 5 | 2.77 |  | SBN |  | 8717332875252
| 7050 002 65641 | EL1141-10B-BH | F.01U.265.641 | EL1141-10B-BH Ethernet Fibre Optics Converter MM | 5A | 925.96 | 4356 | no W-Extension | C | A | 8504409090 | TW | 31 | 0.58 |  | SBN |  | 8717332871018
| 7050 002 65643 | EL1141-B0B-BH | F.01U.265.643 | EL1141-10B-BH Ethernet Fibre Optics Converter SM | 5A | 1286.56 | 6052 | no W-Extension | C | A | 8504409090 | TW | 23 | 0.58 |  | SBN |  | 8717332871032
Power Supplies AVENAR Panel 8000
| 6650 005 00367 | UPS 2416 A | F.01U.500.367 | UPS 2416 Power Supply 24V/6A NAC sync | 5A | 423.2 | 1991 | on demand | C | 1 | 8504403090 | CN | 1250 | 0.97 |  | SBN |  | 8717332206582
| 6649 981 53243 | CPB 0000 A | 4.998.153.243 | CPB 0000 A Cable set P-Supply to BC | 5A | 21.59 | 102 | no W-Extension | C | A | 8544429090 | CN | 700 | 0.198 |  | SBN |  | 8717332206520
| 7050 000 78858 | FPO-5000-PSB1 | F.01U.078.858 | PSB 1001 A P-Supply Bracket US single | 5A | 95 | 447 | no W-Extension | C | A | 3926909790 | CN | 12 | 1.03 |  | SBN |  | 8717332342655
| 7050 000 78860 | FPO-5000-PSB-CH | F.01U.078.860 | CPB 1002 A P-Supply Bracket CH US | 5A | 120.92 | 569 | no W-Extension | C | 1 | 3926909790 | CN | 375 | 0.798 |  | SBN |  | 8717332342679
| 705000398453 | FPP-3000 | F.01U.398.453 | Power Supply | 5A | 583.56 | 2745 | no W-Extension | C | A | 85044055 | PL | 23 | 11 |  | SBN |  | 4060039146991
| 6650 005 11307 | FPP 5000 | F.01U.511.307 | FPP 5000, AUX power supply kit | 5A | 1174.59 | 5525 | no W-Extension | C | B | 8504900500 | NL | 20 | 20.7 |  | RC |  | 8717332206674
| 7050 001 61679 | FPP-5000-TI13 | F.01U.161.679 | LSN interface for FPP-5000 | 5A | 174.42 | 820 | on demand | C | A | 8531900000 | CN | 111 | 0.306 |  |  |  | 8717332754281
Cable Sets FPA-5000 / AVENAR Panel 8000
| 6649 981 53244 | CBB 0000 A | 4.998.153.244 | CBB 0000 A Cable set BC to Battery | 5A | 28.07 | 132 | no W-Extension | C | 1 | 8544429090 | CN | 788 | 0.198 |  | SBN |  | 8717332206537
| 7050 003 49391 | FPE-8000-CRP | F.01U.349.391 | Cable set redundant panel controller | 5A | 72.97 | 343 | no W-Extension | C | A | 8544429090 | PT | 13 | 0.642 |  | SBN |  | 4060039022608
| 7050 003 49392 | FPE-8000-CRK | F.01U.349.392 | Cable redundant keypad | 5A | 43.78 | 206 | no W-Extension | C | A | 8544429090 | PT | 25 | 0.258 |  | SBN |  | 4060039022615
Display Panels
| 6649 980 00922 | BAT 100 LSN | 4.998.000.922 | BAT100 LSN, Remote display panel | 5A | 577.83 | 2718 | on demand | C | A | 8537109199 | DE | 3 | 2.61 |  | SBN | One ATG-420-LSNi is included | 8717332004584
| 8717332915347 | ATB 420 LSNi | F.01U.284.611 | ATB 420 LSNi for the connection to location map tableaus | 5A | 353.27 | 1662 | on demand | C | A | 8538909189 | DE | 11 | 0.07 |  | SBN |  | 8717332915347
| 6649 980 01941 | BAT100-LABELS | 4.998.001.941 | BS labeling strips for BAT 100 | 5A | 87.21 | 410 | no W-Extension | C | C | 3919908099 | DE | 2 | 0.266 |  | SBN |  | 8717332019816
| 8531901000 | ATG 420 LSNI | F.01U.284.610 | ATG 420 LSNi display module | 5A | 353.27 | 1662 | on demand | C | C | 8531209590 | CN | 9 | 0.055 |  | SBN |  | 8717332915330
| not in MFG | ATG100-LABEL | 3.902.102.662 | BS labeling membranes ATG 100 | 5A | 46.96 | 221 | no W-Extension | C | C | 3919908099 | DE | 10 | 0.349 |  | -
Accessories FPA-5000 / AVENAR Panel 8000
| 6650 005 00374 | FDP 0001 A | F.01U.500.374 | FDP 0001 A Front Dummy cover plate | 5A | 17.27 | 81 | no W-Extension | C | 1 | 3926909790 | CN | 737 | 0.1 |  | SBN |  | 8717332206605
| 6650 005 00442 | SIV 28 | F.01U.500.442 | SIV 28V Fuse protected distributor | 5A | 117.87 | 554 | no W-Extension | C | A | 8531900000 | DE | 5 | 0.22 |  | SBN |  | 8717332212309
|  | ESP-EF01U390166 | F.01U.390.166 | SPA Cable NTC-Resistor Magic-Panel | 5A | 58.63 | 276 | no W-Extension | C | A | 85334010 | China |  | 0.001 |  | No repair |  | 4060039122308
Remote Keypad for AVENAR Panel Series
| 7050 003 27092 | FPE-8000-FMR | F.01U.327.092 | Remote Keypad | 5A | 1477.68 | 6951 | on demand | C | A | 8537109199 | PT | 22 | 3.121 |  | SBN |  | 8717332940431
AVENAR Panel 2000 Series
| 7050 003 27091 | FPE-2000-SPC | F.01U.327.091 | Panel controller AVENAR panel 2000, standard license | 5A | 839.18 | 3948 | on demand | C | A | 8537109199 | PT | 28 | 3.191 |  | SBN |  | 8717332940424
| 7050 003 52443 | FPE-2000-PPC | F.01U.352.443 | Panel controller AVENAR panel 2000, premium license | 5A | 1441.2 | 6779 | on demand | C | A | 8537109199 | PT | 18 | 3.191 |  | SBN |  | 4060039031181
| 7050 003 83886 | FPA-2000-SWM | F.01U.383.886 | Panel kit standard license, wall-mount | 5A | 1756.2 | 8674 | no W-Extension | C | A | 8537109199 | PT | 0 | 19.7 |  | SBN |  | 4060039107411
| 7050 003 83887 | FPA-2000-SFM | F.01U.383.887 | Panel kit standard license, frame-mount | 5A | 1888.24 | 9326 | no W-Extension | C | A | 8537109199 | PT | 5 | 22.8 |  | SBN |  | 4060039107428
| 7050 003 83888 | FPA-2000-PWM | F.01U.383.888 | Panel kit premium license, wall-mount | 5A | 2304.13 | 11381 | no W-Extension | C | A | 8537109199 | PT | 0 | 19.7 |  | SBN |  | 4090039107435
| 7050 003 83893 | FPA-2000-PFM | F.01U.383.893 | Panel kit premium license, frame-mount | 5A | 2430.37 | 12004 | no W-Extension | C | A | 8537109199 | PT | 2 | 22.8 |  | SBN |  | 4060039107442
BACNet Server License
2025-05-07 | 7050 004 28678 | FSM-8000-BNSL | F.01U.428.678 | BACnet server license 5 years | 5A | 2000 | 9408 | no W-Extension |  | C | n.a. | DE |  | n.a. |  | n.a. |  | 4060039205827
2025-05-07 | 7051 004 28679 | FSM-8000-BNSTL | F.01U.428.679 | BACnet server trial license 30 days | 5A | 45 | 212 | no W-Extension |  | C | n.a. | DE |  | n.a. |  | n.a. |  | 4060039205834
Remote Serive
2025-05-07 | n.a. | FPO-GATE | F.01U.433.333 | Secure Network Gateway | 5A | 937.5 | 4410 | no W-Extension | C | A | 8517620000 | DE | 3 | 1.127 |  |  |  | 4060039034250
2025-06-25 | n.a. | FSL-BASIC-S | F.01U.435.428 | NEXOSPACE FSE basic license S | 5A | 312 | 1468 | no W-Extension | C | n.a. | 4911990000 | Germany | 0 | 0 | Annual connectivity license <254 points | No physical product |  | 4060039104076
2025-06-25 | n.a. | FSL-BASIC-M | F.01U.435.594 | NEXOSPACE FSE basic license M | 5A | 940 | 4422 | no W-Extension | C | n.a. | 4911990000 | Germany | 0 | 0 | Annual connectivity license 254 - 2000 points | No physical product |  | 4060039112699
2025-06-25 | n.a. | FSL-BASIC-L | F.01U.435.590 | NEXOSPACE FSE basic license L | 5A | 1562 | 7348 | no W-Extension | C | n.a. | 4911990000 | Germany | 0 | 0 | Annual connectivity license > 2000 points | No physical product |  | 4060039111692
Fire Monitoring System
| 7050 003 14991 | FSM-5000 | F.01U.314.991 | Fire Monitoring System 5000 | 5A | 5224.94 | 24578 | no W-Extension | C | C | 4911990000 | IT | 0 | 0.001 | Sold only in SEO. Outphased for rest EMEA | No repair | Sold only in SEO. Outphased for rest EMEA | 8717332995257
| 7050 003 14990 | FSM-2500 | F.01U.314.990 | Fire Monitoring System 2500 | 5A | 3542.34 | 16663 | no W-Extension | C | C | 4911990000 | IT | 0 | 0.001 | Sold only in SEO. Outphased for rest EMEA | No repair | Sold only in SEO. Outphased for rest EMEA | 8717332995240
|  | FSM-10K | F.01U.374.278 | Fire Monitoring System 10000 | 5A | 9446.22 | 44435 | no W-Extension | C | C | 4911990000 | IT |  | 0.001 | Cannot be sold in SEO | No repair | Cannot be sold in SEO | 4060039091192
|  | FSM-5000 | F.01U.374.695 | Fire Monitoring System 5000 | 5A | 5224.94 | 24578 | no W-Extension | C | C | 4911990000 | IT | 0 | 0.001 | Cannot be sold in SEO | No repair | Cannot be sold in SEO | 4060039091437
|  | FSM-2500 | F.01U.374.694 | Fire Monitoring System 2500 | 5A | 3542.34 | 16663 | no W-Extension | C | C | 4911990000 | IT | 0 | 0.001 | Cannot be sold in SEO | No repair | Cannot be sold in SEO | 4060039091420
| 7050 003 14992 | FSM-5000-EP | F.01U.314.992 | Evolution pack FSM-5000 | 5A | 509.86 | 2398 | no W-Extension | C | C | 4911990000 | IT | 0 | 0.001 |  | No repair |  | 8717332995264
| 7050 003 15067 | FSM-2500-EP | F.01U.315.067 | Evolution pack FSM-2500 | 5A | 356.03 | 1675 | no W-Extension | C | C | 4911990000 | IT | 0 | 0.001 |  | No repair |  | 8717332995288
Conventional panels
| 705000164791 | FPC-500-2 | F.01U.164.791 | 2 zone conventional fire panel | 5A | 389.41 | 1832 | on demand | C | A | 8531103000 | CN | 15 | 2.2 |  |  |  | 8717332759385
| 705000164792 | FPC-500-4 | F.01U.164.792 | 4 zone conventional fire panel | 5A | 479.96 | 2258 | on demand | C | A | 8531103000 | CN | 20 | 3.456 |  |  |  | 8717332759392
| 705000164793 | FPC-500-8 | F.01U.164.793 | 8 zone conventional fire panel | 5A | 600.71 | 2826 | on demand | C | A | 8531103000 | CN | 14 | 3.42 |  |  |  | 8717332759408
| 705000164794 | FPC-500-OCEXT | F.01U.164.794 | Optional open collector board | 5A | 45.29 | 213 | no W-Extension | C | A | 8531900000 | CN | 1 | 0.1 |  |  |  | 8717332759415
| 705000164795 | FPC-500-RLYEXT | F.01U.164.795 | Optional relay board | 5A | 84.52 | 398 | no W-Extension | C | A | 8531900000 | CN | 10 | 0.1 |  |  |  | 8717332759422
| 705000164844 | FPC-500-KEY | F.01U.164.844 | Optional access key level 2 | 5A | 30.19 | 142 | no W-Extension | C | A | 3926909790 | CN | 8 | 0.01 |  |  |  | 8717332759859
Batteries
Batteries
|  | IPS-BAT12V-12AH | F.01U.579.778 | Battery 12 V / 10 - 12 Ah |  |  | 0 | [6 empty] | 3.730
|  | IPS-BAT12V-27AH | F.01U.579.781 | Battery 12 V / 24 - 27 Ah |  |  | 0 | [6 empty] | 7.96
|  | IPS-BAT12V-45AH | F.01U.579.782 | Battery 12 V / 38 - 45 Ah |  |  | 0 | [6 empty] | 13.520
LSN Detectors
500 Series
| 6650 005 10149 | FAP-O 520 | F.01U.510.149 | FAP-O 520 opt smoke detector LSNi white | 5A | 201.11 | 946 | on demand | C | A | 8531103000 | CN | 112 | 0.170 |  | SBN |  | 8717332265121
| 6650 005 10151 | FAP-OC 520 | F.01U.510.151 | FAP-OC 520 Multisensor detector LSNi wh | 5A | 321.86 | 1514 | on demand | C | A | 8531103000 | CN | 23 | 0.180 |  | SBN |  | 8717332265138
| 6650 005 10161 | FAP-O 520-P | F.01U.510.161 | FAP-O 520-P opt smoke detector LSNi tr | 5A | 227.94 | 1072 | on demand | C | A | 8531103000 | CN | 20 | 0.170 |  | SBN |  | 8717332265190
| 6650 005 10162 | FAP-OC 520-P | F.01U.510.162 | FAP-OC 520-P Multisens detector LSNi tr | 5A | 328.71 | 1546 | on demand | C | A | 8531103000 | CN | 15 | 0.180 |  | SBN |  | 8717332265213
AVENAR Detector 4000
| 7050 003 07726 | FAP-425-O-R | F.01U.307.726 | Optical with Rotary-Switches | 5A | 88.97 | 301 | on demand | C | A | 8531103000 | PT | 12911 | 0.077 |  | SBN |  | 8717332972968
| 7050 003 07728 | FAP-425-OT-R | F.01U.307.728 | Optical/Thermal with Rotary-Switches | 5A | 103.23 | 350 | on demand | C | A | 8531103000 | PT | 10961 | 0.077 |  | SBN |  | 8717332972982
| 7050 003 07732 | FAH-425-T-R | F.01U.307.732 | Heat with Rotary-Switches | 5A | 81.06 | 313 | on demand | C | A | 8531103000 | PT | 1050 | 0.077 |  | SBN |  | 8717332973026
| 7050 003 07729 | FAP-425-DO-R | F.01U.307.729 | Dual-Optical with Rotary-Switches | 5A | 96.16 | 326 | on demand | C | A | 8531103000 | PT | 2238 | 0.077 |  | SBN |  | 8717332972999
| 7050 003 07730 | FAP-425-DOT-R | F.01U.307.730 | Dual-Optical/Thermal with Rotary-Switches | 5A | 111.35 | 377 | on demand | C | A | 8531103000 | PT | 2407 | 0.077 |  | SBN |  | 8717332973002
| 7050 003 07731 | FAP-425-DOTC-R | F.01U.307.731 | Dual-Optical/Thermal/Chemical with Rotary-Switches | 5A | 186.08 | 656 | on demand | C | A | 8531103000 | PT | 275 | 0.082 |  | SBN |  | 8717332973019
| 7050 003 95473 | FAP-425-DOTCO-R | F.01U.395.473 | Detector dual-optical/thermal/CO | 5A | 186.08 | 656 | on demand | C | A | 8531103000 | PT |  | 0,082 |  | SBN |  | 4060039133199
| 7050 003 07725 | FAP-425-O | F.01U.307.725 | Optical without Rotary-Switches | 5A | 86.04 | 291 | on demand | C | A | 8531103000 | PT | 4365 | 0.075 |  | SBN |  | 8717332972951
| 7050 003 07727 | FAP-425-OT | F.01U.307.727 | Optical/Thermal without Rotary-Switches | 5A | 101.09 | 342 | on demand | C | A | 8531103000 | PT | 1688 | 0.075 |  | SBN |  | 8717332972975
Accessories 500/400/300 series detectors
Accessories for FAP-500 Series
| 6650 005 08713 | FAA-500-CB | F.01U.508.713 | FAA-500-CB, built-in housing for concrete ceiling | 5A | 72.22 | 340 | no W-Extension | C | B | 3926909790 | DE | 9 | 0.2 |  | - |  | 4060039033000
| 6649 981 51297 | FAA-500 | 4.998.151.297 | FAA500, base LSN | 5A | 53.55 | 252 | no W-Extension | C | A | 8536909599 | CN | 174 | 0.25 |  | SBN |  | 8717332097494
| 6649 981 51302 | FAA-500-BB | 4.998.151.302 | FAA-500-BB, mount back box | 5A | 15.21 | 72 | no W-Extension | C | A | 3926909790 | CN | 192 | 0.166 |  | SBN |  | 8717332097487
| 6649 981 51296 | FAA-500-TR-P | 4.998.151.296 | FAA-500-TR-P, transperant iris with color insert | 5A | 24.02 | 113 | no W-Extension | C | A | 3926909790 | CN | 20 | 0.049 |  | SBN |  | 8717332097562
| 6649 981 51295 | FAA-500-TR-W | 4.998.151.295 | Trim ring for 500 Series, iris white | 5A | 6.04 | 28 | no W-Extension | C | A | 3926909790 | CN | 151 | 0.03 |  | SBN |  | 8717332097555
| 6650 005 10166 | FAA-500-SB-H | F.01U.510.166 | FAA-500-SB-H Surface mount back box with damp room seal | 5A | 13.28 | 62 | no W-Extension | C | A | 3926909790 | CN | 38 | 0.266 |  | SBN |  | 8717332204748
| 6650 005 10028 | FAA-500-SPRING | F.01U.510.028 | FAA-500-SPRING for concrete / wooden ceilings | 5A | 9.25 | 44 | no W-Extension | C | A | 7320208990 | CN | 10 | 0.116 | Price per piece. Order only 10 pcs or multiple of 10. E.g. needed 30 pcs, order 30 pcs | - |  | 8717332204793
| 6649 981 51299 | FAA-500-R | 4.998.151.299 | FAA-500-R base LSN with relay | 5A | 53.53 | 252 | no W-Extension | C | A | 8536909599 | CN | 2 | 0.24 |  | SBN |  | 8717332283224
Accessories for 300 and 400 series
| 6650 005 08658 | FAA-MSR420 | F.01U.508.658 | FAA-420-R Base with Relay for 420 Series | 5A | 42.52 | 200 | no W-Extension | C | A | 8536909599 | CN | 28 | 0.09 |  | SBN |  | 8717332206896
| 6649 980 21535 | MS 400 | 4.998.021.535 | MS 400, socket, surface/ flush mounted cable supply | 5A | 5.45 | 33 | no W-Extension | C | 1 | 8536909599 | CN | 3162 | 0.009 |  | SBN |  | 8717332019878
| 7050 002 15139 | MS 400 B | F.01U.215.139 | MS 400 Detector Base with Bosch Logo | 5A | 5.11 | 33 | no W-Extension | C | A | 8536909599 | CN | 11606 | 0.09 |  | SBN |  | 8717332019878
| 7050 002 15142 | FAA-420-SEAL | F.01U.215.142 | FAA-420-SEAL Damp Room Seal MS400 (10ps) | 5A | 122.48 | 576 | no W-Extension | C | A | 8536909599 | CN | 38 | 0.23 | One package unit contains 10 pcs. E.g. 50 pcs needed --> order 5 | SBN |  | 8717332808830
| 6649 981 13025 | MSC 420 | 4.998.113.025 | MSC 420 Add base surface-mount | 5A | 6.92 | 33 | no W-Extension | C | A | 3926909790 | CN | 944 | 0.1 |  | - |  | 8717332020461
| 6649 981 14565 | MSR 320 | 4.998.114.565 | MSR 320 GLT, Base with Relay | 5A | 30.24 | 142 | no W-Extension | C | 1 | 8536909599 | CN | 254 | 0.04 |  | SBN |  | 8717332022519
| 6649 980 25369 | SK 400 | 4.998.025.369 | SK 400, Metal cage for protection MagicSens detectors | 5A | 48.37 | 228 | no W-Extension | C | A | 7326909890 | DE | 39 | 0.3 |  | SBN |  | 8717332003266
| 6649 980 35312 | SSK400 | 4.998.035.312 | SSK 400, dust cover (10ps) | 5A | 26.05 | 123 | no W-Extension | C | A | 3926909790 | DE | 123 | 0.21 | One package unit contains 10 pcs. E.g. 50 pcs needed --> order 5 | SBN |  | 8717332003310
| 6649 980 84709 | TP4 400 | 4.998.084.709 | TP4 400, lettering strip till 4 m hight, (Attention!!! Order multiple, read comment) | 5A | 0.53 | 2 | no W-Extension | C | A | 3926909790 | DE | 4597 | 0.006 | Order only 50 pcs or multiple of 50. E.g. needed 150 pcs, order 150 pcs | - |  | 8717332003396
| 6649 980 84710 | TP8 400 | 4.998.084.710 | TP8 400, lettering strip till 8 m hight, (Attention!!! Order multiple, read comment) | 5A | 0.56 | 3 | no W-Extension | C | A | 3926909790 | DE | 879 | 0.009 | Order only 50 pcs or multiple of 50. E.g. needed 150 pcs, order 150 pcs | - |  | 8717332003402
| 6649 980 25373 | MH 400 | 4998025373 | MH 400, detector heating | 5A | 48.63 | 229 | no W-Extension | C | A | 8531900000 | DE | 15 | 0.017 |  | - |  | 8717332003280
| 6649 980 97924 | WA400 | 4.998.097.924 | MK 400, detector console including socket | 5A | 43.2 | 203 | no W-Extension | C | A | 3926909790 | DE | 33 | 0.199 |  | - |  | 8717332003426
| 7050 002 89620 | FAA-420-RI-DIN | F.01U.289.620 | Remote Indicator | 5A | 46.93 | 221 | no W-Extension | C | 1 | 8531900000 | PT | 175 | 0.061 |  | SBN |  | 8717332927982
| 7050 002 89120 | FAA-420-RI-ROW | F.01U.289.120 | Remote Indicator | 5A | 15.63 | 74 | no W-Extension | C | A | 8531900000 | PT | 1155 | 0.058 |  | SBN |  | 8717332926756
| 6627 992 71257 | FMX-DET-MB | 2.799.271.257 | MOUNT BRACKfalse floor mounting bracket | 5A | 24.8 | 117 | no W-Extension | C | A | 3926909790 | DE | 84 | 0.09 |  | - |  | 8717332018994
| 7050 002 39554 | FAA-420-CAP-V0 | F.01U.239.554 | Detector cap, V0 rating (200 pcs) | 5A | 425.68 | 2002 | no W-Extension | C | C | 85369095 | CN | 0 | 0.023 | One unit contains 200 pcs. Minimum order quantity is 5 units (= 1.000 caps). Delivery time 3-4 months. | - | Mainly used for Israel | 8717332822423
| 7050 002 14891 | MS 400 V0 | F.01U.214.891 | Detector base, V0 rating | 5A | 10.16 | 48 | no W-Extension | C | C | 85369095 | CN | 0 | 0.081 |  | - | Mainly used for Israel | 8717332808199
Conventional detectors
320 Series
| 7050 000 26293 | FCP-O320 | F.01U.026.293 | FCP-O320 optical conventional (820Ω) | 5A | 40.12 | 189 | on demand | C | A | 8531103000 | CN | 690 | 0.072 |  | SBN |  | 8717332253180
| 7050 000 26292 | FCP-OC320 | F.01U.026.292 | FCP-OC 320 optical/ chemical conv. det. (820Ω) | 5A | 176.63 | 831 | on demand | C | A | 8531103000 | CN | 23 | 0.1 |  | SBN |  | 8717332253173
| 7050 000 26295 | FCP-OT320 | F.01U.026.295 | FCP-OT 320 optical/ heat conv. Detector (820Ω) | 5A | 69.11 | 325 | on demand | C | A | 8531103000 | CN | 113 | 0.09 |  | SBN |  | 8717332253210
| 7050 000 26291 | FCH-T320 | F.01U.026.291 | FCH-T 320 conv. RoR heat detector (820Ω) | 5A | 30.67 | 144 | on demand | C | A | 8531103000 | CN | 134 | 0.069 |  | SBN |  | 8717332253166
| 7050 000 26294 | FCH-T320-FSA | F.01U.026.294 | FCH-T 320-FSA Heat, RoR conv. Detector (820Ω) | 5A | 60.04 | 282 | on demand | C | A | 8531103000 | CN | 2 | 0.09 |  | SBN |  | 8717332253203
| 7850 000 29857 | FCP-O320-R470 | F.01U.029.857 | FCP-O 320-R470 optical smoke detector (470Ω) | 5A | 40.12 | 189 | on demand | C | A | 8531900000 | CN | 31 | 0.09 |  | SBN |  | 800549091664
| 7850 000 29867 | FCP-OC320-R470 | F.01U.029.867 | FCP-OC 320-R470 Combined opt/gas det. (470Ω) | 5A | 176.63 | 831 | on demand | C | A | 8531103000 | CN | 2 | 0.09 |  | SBN |  | 800549091718
| 7850 000 29862 | FCP-OT320-R470 | F.01U.029.862 | FCP-OT 320-R470 optical/heat detector (470Ω) | 5A | 69.11 | 325 | on demand | C | A | 8531103000 | CN | 4 | 0.091 |  | SBN |  | 800549091701
| 7850 000 29861 | FCH-T320-R470 | F.01U.029.861 | FCH-T 320-R470 heat detector (470Ω) | 5A | 30.67 | 144 | on demand | C | A | 8531103000 | CN | 4 | 0.099 |  | SBN |  | 800549091695
| 7050 000 83619 | FLM-320-EOL2W | F.01U.083.619 | FLM-320-EOL2W Conv EOL Module 2-Wire | 5A | 33.55 | 158 | no W-Extension | C | A | 8537109199 | CN | 24 | 0.03 |  | SBN |  | 800549189309
| 705000083620 | FLM-320-EOL4W-S | F.01U.083.620 | FLM-320-EOL4W-S Conv EOL Module 4-Wire | 5A | 147.57 | 694 | on demand | C | A | 8536501999 | CN | 3 | 0.48 |  | SBN |  | 8717332361120
500 Series
| 7850 005 10647 | FCA-500-EU | F.01U.510.647 | FCA-500-EU base conventional for EU | 5A | 62.18 | 292 | no W-Extension | C | A | 8536909599 | CN | 40 | 0.218 |  | SBN |  | 8717332251490
| 7850 005 10648 | FCA-500-E-EU | F.01U.510.648 | FCA-500-E-EU base conv-EOL for EU | 5A | 76 | 358 | no W-Extension | C | A | 8536909599 | CN | 7 | 0.25 |  | SBN |  | 8717332256228
| 7850 005 12649 | FCP-O 500 | F.01U.510.649 | FCP-O 500 conv opt smoke detector EU wh | 5A | 310.93 | 1463 | on demand | C | 1 | 8531103000 | CN | 75 | 0.308 |  | SBN |  | 8717332251445
| 7850 005 10653 | FCP-OC 500 | F.01U.510.653 | FCP-OC 500 Multisens detect conv EU wh | 5A | 449.12 | 2113 | on demand | C | A | 8531103000 | CN | 10 | 0.217 |  | SBN |  | 8717332251469
| 7850 005 10654 | FCP-O 500-P | F.01U.510.654 | FCP-O 500-P conv opt smoke det EU tr | 5A | 324.75 | 1528 | on demand | C | A | 8531103000 | CN | 10 | 0.36 |  | SBN |  | 8717332251476
| 7850 005 10656 | FCP-OC 500-P | F.01U.510.656 | FCP-OC 500-P conv multisen detect EU tr | 5A | 462.94 | 2178 | on demand | C | A | 8531103000 | CN | 1 | 0.35 |  | SBN |  | 8717332251483
Detectors for explosive areas
| 7050 002 79764 | 016519 | F.01U.279.764 | Flameproof (Exd) IR3 Flame Detector | 5A | 8616.02 | 40530 | no W-Extension | C | A | 8531103000 | GB | 3 | 2.5 |  | SBN |  | 8717332906369
| 705000332582 | OOH740-A9-EX | F.01U.332.582 | Dual-optical detector, explosive area | 5A | 558.24 | 2626 | no W-Extension | C | A | 85311030000 | CH | 23 | 0.124 |  | SBN |  | 4260451081447
| 705000332583 | FDB201 | F.01U.332.583 | Base for Dual-Optical Detector for Ex Area | 5A | 33.49 | 158 | no W-Extension | C | A | 85319085900 | CH | 24 | 0.025 |  | SBN |  | 4260451081454
| 705000335165 | FDB291 | F.01U.335.165 | Base attachment | 5A | 24.81 | 117 | no W-Extension | C | A | 85319000000 | CH | 11 | 0.036 |  | SBN |  | 4260451089573
| 705000335589 | FDB295 | F.01U.335.589 | Base attachment wet | 5A | 95.52 | 449 | no W-Extension | C | A | 85319000000 | CN | 10 | 0.286 |  | SBN |  | 4060039000002
| 705000335595 | FDB295M | F.01U.335.595 | Metal cable gland | 5A | 54.59 | 257 | no W-Extension | C | A | 90269000900 | CH | 27 | 0.354 | 1 bag contains 10 pcs.20 pcs needed, order 2 pcs. (bags) REUP per unit (= 10 pcs) | SBN |  | 4060039000064
| 705000335593 | FDUD291 | F.01U.335.593 | Detector exchanger | 5A | 2133.7 | 10037 | no W-Extension | C | A | 90318080000 | CH | 0 | 0.480 |  | SBN |  | 4060039000040
| 705000335590 | FDBZ291 | F.01U.335.590 | Designation plate | 5A | 2.49 | 12 | no W-Extension | C | A | 85319000000 | CH | 13 | 0.024 | Order only 10 pcs or multiple of 10. E.g. needed 30 pcs, order 30 pcs | SBN |  | 4060039000019
| 705000335591 | FDBZ293 | F.01U.335.591 | Detector locking device | 5A | 0.98 | 5 | no W-Extension | C | A | 85319000000 | CH | 0 | 0.026 | Order only 100 pcs or multiple of 100. E.g. needed 60 pcs, order 100 pcs | SBN |  | 4060039000026
| 705000335592 | FDBZ295 | F.01U.335.592 | Sealing element | 5A | 19.85 | 93 | no W-Extension | C | A | 40169300900 | CH | 3 | 0.037 |  | SBN |  | 4060039000033
| 705000335594 | FDZ291 | F.01U.335.594 | Detector dust cap | 5A | 3.72 | 18 | no W-Extension | C | A | 85319000000 | CH | 4 | 0.045 | Order only 10 pcs or multiple of 10. E.g. needed 30 pcs, order 30 pcs | SBN |  | 4060039000057
| 6649 981 12085 | SB3 | 4.998.112.085 | SB3, Safety barrier (including input/output module DCA1192) | 5A | 917.99 | 4318 | no W-Extension | C | A | 8536909599 | DE | 15 | 1.19 |  | SBN |  | 8717332003655
| 6649 981 15785 | DOW1171-ident | 4.998.115.785 | DBZ1193A, DOW1171 Det identifier | 5A | 1.89 | 9 | no W-Extension | C | A | 8310000000 | CH | 3 | 0 | Price per piece. Order only 10 pcs or multiple of 10. E.g. needed 30 pcs, order 30 pcs. | SBN |  | 8717332020478
Video-based Fire Detection
| 7050 004 06348 | FCS-8000-VFD-I | F.01U.406.348 | AI-VFD Bullet 4MP 4.4-10mm IP67 | 5A | 7089.08 | 33347 | on demand | C | A | 85258900 | PT |  | 3.285 |  | SBN |  | 4060039159519
| 7050 003 17536 | FCS-8000-VFD-B | F.01U.317.536 | AVIOTEC IP starlight 8000 | 5A | 7089.08 | 33347 | on demand | C | A | 8525801931 | PT | 44 | 1.196 |  | SBN |  | 8717332541010
Wireless Devices
| 66F01U349134 | FWI-270 | F.01U.349.134 | Radio gateway | 5A | 1088.56 | 5121 | no W-Extension | C | B | 8517620000 | PT | 11 | 0.260 |  |  |  | 4060039021670
| 66F01U349135 | FDOOT271-O | F.01U.349.135 | Radio fire detector | 5A | 625.81 | 2944 | no W-Extension | C | B | 8531900000 | CH | 93 | 0.134 |  |  |  | 4060039021687
| 66F01U349136 | FDB271 | F.01U.349.136 | Base radio fire detector | 5A | 11.81 | 56 | no W-Extension | C | B | 8536909599 | CH | 92 | 0.039 |  |  |  | 4060039021694
| 66F01U349137 | FDMH273-R | F.01U.349.137 | Radio manual call point housing | 5A | 135.79 | 639 | no W-Extension | C | B | 8536501999 | CH | 5 | 0.285 |  |  |  | 4060039021700
| 66F01U349249 | FDME273-O | F.01U.349.249 | Radio manual call point switching unit | 5A | 785.22 | 3694 | no W-Extension | C | B | 8536501999 | CH | 6 | 0.108 |  |  |  | 4060039022233
| 66F01U349248 | BAT3.6-10 | F.01U.349.248 | Li-SOCl2 battery pack 3.6V, 10 Ah | 5A | 80.29 | 378 | no W-Extension | C | B | 8506501000 | CH | 120 | 0.09 |  |  |  | 4060039022226
| 66F01U349251 | FDM275-O | F.01U.349.251 | Radio manual call point | 5A | 811.2 | 3816 | no W-Extension | C | B | 8536501999 | CH | 1 | 0.224 |  |  |  | 4060039022257
| 66F01U349250 | DMZ1196-AC | F.01U.349.250 | Spare glass FDM273-O | 5A | 10.99 | 52 | no W-Extension | C | B | 3926909790 | CH | 4 | 0.117 | Price of 1 Pc. But can be only ordered in set of 10 Pieces |  |  | 4060039022240
| 66F01U349252 | FDMG295 | F.01U.349.252 | Spare glass FDM275-O | 5A | 13.23 | 62 | no W-Extension | C | B | 926909790 | CH | 1 | 0.066 | Price of 1 Pc. But can be only ordered in set of 5 Pieces |  |  | 4060039022264
| 66F01U349253 | FDMP295 | F.01U.349.253 | Spare plastic FDM275-O | 5A | 19.84 | 93 | no W-Extension | C | B | 3926909790 | CH | 0 | 0.04 | Price of 1 Pc. But can be only ordered in set of 5 Pieces |  |  | 4060039022271
| 66F01U349254 | FDUZ227 | F.01U.349.254 | MCL USB ADAPTER | 5A | 1298.86 | 6110 | no W-Extension | C | B | 8536909599 | CH | 1 | 0.197 |  |  |  | 4060039022288
Special detectors
Titanus Smoke extraction systems Systems
| 7050 000 78495 | FAS-420-TM | F.01U.078.495 | Smoke System | 5A | 1736.3 | 8168 | no W-Extension | C | A | 8536501999 | DE | 11 | 0.576 |  |  |  | 8717332341863
| 7050 000 78496 | FAS-420-TM-R | F.01U.078.496 | FAS-420-TM-R aspirating smoke detector | 5A | 2232.57 | 10502 | no W-Extension | C | A | 8536501999 | DE | 1 | 0.47 |  |  |  | 8717332341870
| 7050 000 78497 | FAS-420-TM-RVB | F.01U.078.497 | FAS-420-TM-RVB aspirating smoke detector | 5A | 2728.86 | 12837 | no W-Extension | C | A | 8536501999 | DE | 1 | 0.47 |  |  |  | 8717332341887
| 7050 000 78494 | FAS-420-TM-HB | F.01U.078.494 | FAS-420-TM series housing base | 5A | 197.99 | 931 | no W-Extension | C | A | 8536909599 | DE | 14 | 0.468 |  |  |  | 8717332341856
| 6650 000 29252 | FAS-420-TT1 | F.01U.029.252 | Titanus Top Sens TT1, LSNi | 5A | 4930.48 | 23193 | no W-Extension | C | A | 8536501999 | DE | 4 | 1.341 |  |  |  | 8717332263530
| 6650 000 29253 | FAS-420-TT2 | F.01U.029.253 | Titanus Top Sens TT2, LSNi | 5A | 4930.48 | 23193 | no W-Extension | C | A | 8536501999 | DE | 6 | 1.45 |  |  |  | 8717332263547
| 6650 000 29255 | FAS-420-TP1 | F.01U.029.255 | Titanus PRO SENS TP-1, LSNi | 5A | 2222.08 | 10453 | no W-Extension | C | 1 | 8536501999 | DE | 32 | 1.53 |  |  |  | 8717332263554
| 6650 000 29256 | FAS-420-TP2 | F.01U.029.256 | Titanus PRO SENS TP-2, LSNi | 5A | 2222.08 | 10453 | no W-Extension | C | A | 8536501999 | DE | 23 | 1.45 |  |  |  | 8717332263561
| 7050 000 83877 | FAS-420-TP1-SL | F.01U.083.877 | Titanus Pro Sens Basic TP1 Silent | 5A | 2364.15 | 11121 | no W-Extension | C | A | 8536501999 | DE | 5 | 1.45 |  |  |  | 8717332382514
| 7050 000 83876 | FAS-420-TP2-SL | F.01U.083.876 | Titanus Pro Sens Basic TP2 Silent | 5A | 2364.15 | 11121 | no W-Extension | C | A | 8536501999 | DE | 7 | 1.55 |  |  |  | 8717332382507
| 7050 000 83875 | FAS-420-TT1-SL | F.01U.083.875 | Titanus Top Sens Basic TT1 Silent | 5A | 5418.61 | 25489 | no W-Extension | C | C | 8531900000 | DE | 0 | 1.45 |  |  |  | 8717332382491
| 7050 000 83874 | FAS-420-TT2-SL | F.01U.083.874 | Titanus Top Sens Basic TT2 Silent | 5A | 5418.61 | 25489 | no W-Extension | C | A | 8536501999 | DE | 0 | 1.57 |  |  |  | 8717332382484
| 7050 000 90252 | FAS-ASD-SL | F.01U.090.252 | Sound Suppressor for Aspirating | 5A | 247.71 | 1165 | no W-Extension | C | A | 3926909790 | DE | 6 | 0.43 |  |  |  | 8717332815821
| 6649 981 43394 | DM-TP-50(80) | 4.998.143.394 | Detector module DM-TP-50(80)-LB/a INCOMPATIBLE WITH FAS-420 TP/TT | 5A | 616.31 | 2899 | no W-Extension | C | A | 8531900000 | DE | 21 | 0.11 |  |  | INCOMPATIBLE WITH FAS-420 TP/TT | 8717332036431
| 6649 981 43395 | DM-TP-10(25) | 4.998.143.395 | Detector module DM-TP-10(25)-LB/a INCOMPATIBLE WITH FAS-420 TP/TT | 5A | 1006.22 | 4733 | no W-Extension | C | A | 8531900000 | DE | 10 | 0.116 |  |  | INCOMPATIBLE WITH FAS-420 TP/TT | 8717332036448
| 6649 981 43396 | DM-TP-01(05) | 4.998.143.396 | Detector module DM-TP-01(05)-LB/a INCOMPATIBLE WITH FAS-420 TP/TT | 5A | 2700.02 | 12701 | no W-Extension | C | A | 8531900000 | DE | 0 | 0.1 |  |  | INCOMPATIBLE WITH FAS-420 TP/TT | 8717332036455
| 6649 981 43400 | DM-TT-50(80) | 4.998.143.400 | Detector module DM-TT-50(80)-LB/a | 5A | 620.51 | 2919 | no W-Extension | C | A | 8531900000 | DE | 46 | 0.1 |  |  |  | 8717332036486
| 6649 981 43401 | DM-TT-10(25) | 4998143401 | Detector module DM-TT-10(25)-LB/a | 5A | 1006.22 | 4733 | no W-Extension | C | A | 8531900000 | DE | 35 | 0.14 |  |  |  | 8717332036493
| 6649 981 43402 | DM-TT-01(05) | 4.998.143.402 | Detector module DM-TT-01(05)-LB/a | 5A | 2704.22 | 12721 | no W-Extension | C | A | 8531900000 | DE | 18 | 0.125 |  |  |  | 8717332036509
Conventional smoke extraction systems
| 7050 001 41195 | FCS-320-TM | F.01U.141.195 | FCS-320-TM Conventional ASD | 5A | 1569.58 | 7383 | on demand | C | A | 8536501999 | DE | 2 | 0.53 |  |  |  | 8717332485130
| 7051 001 41196 | FCS-320-TM-R | F.01U.141.196 | FCS-320-TM-R Conventional ASD | 5A | 2065.86 | 9718 | on demand | C | C | 8536501999 | DE | 0 | 0.47 |  |  |  | 8717332485147
| 7052 001 41197 | FCS-320-TP1 | F.01U.141.197 | FCS-320-TP1 Conventional ASD | 5A | 2054.13 | 9663 | on demand | C | A | 8536501999 | DE | 6 | 1.282 |  |  |  | 8717332485154
| 7053 001 41198 | FCS-320-TP2 | F.01U.141.198 | FCS-320-TP2 Conventional ASD | 5A | 2054.13 | 9663 | on demand | C | A | 8536501999 | DE | 8 | 1.324 |  |  |  | 8717332485161
| 7050 001 41199 | FCA-320-RESET | F.01U.141.199 | Reset Board for FCS-320 series | 5A | 196.69 | 925 | no W-Extension | C | A | 8531900000 | DE | 0 | 0.02 |  |  |  | 8717332485178
| 7050 001 41200 | FCA-320-RELAY | F.01U.141.200 | Relay Module Type RU-1 for FCS-320-TM-R | 5A | 369.92 | 1740 | no W-Extension | C | C | 8536490099 | DE | 0 | 0.1 |  |  |  | 8717332485185
| 7054 001 41201 | FCS-320-IK | F.01U.141.201 | Installation Kid for add. modules | 5A | 45.6 | 215 | no W-Extension | C | C | 7326909890 | DE | 0 | 0.033 |  |  |  | 8717332485192
Titanus Accessories and reduction foils
| 6649 981 43410 | TITANUS MT-1 mount | 4.998.143.410 | Fixing unit MT-1 | 5A | 118.6 | 558 | no W-Extension | C | A | 7326909890 | DE | 2 | 0.971 |  | - |  | 8717332036516
| 6649 981 43413 | TITANUS AF-BR | 4.998.143.413 | fixing foil | 5A | 2.12 | 10 | no W-Extension | C | A | 3926909790 | DE | 750 | 0.001 | Order only 10 pcs or multiple of 10. E.g. needed 30 pcs, order 30 pcs. Price per piece | - |  | 8717332036530
| 6649 981 43416 | TITANUS AF-2.0 | 4.998.143.416 | reduction foil 2,0mm | 5A | 2.12 | 10 | no W-Extension | C | A | 3926909790 | DE | 154 | 0.017 | Order only 10 pcs or multiple of 10. E.g. needed 30 pcs, order 30 pcs. Price per piece | - |  | 8717332036547
| 6649 981 43417 | TITANUS AF-2.5 | 4.998.143.417 | reduction foil 2,5mm | 5A | 2.12 | 10 | no W-Extension | C | A | 3926909790 | DE | 150 | 0.009 | Order only 10 pcs or multiple of 10. E.g. needed 30 pcs, order 30 pcs. Price per piece | - |  | 8717332036554
| 6649 981 43418 | TITANUS AF-3.0 | 4.998.143.418 | reduction foil 3,0mm | 5A | 2.12 | 10 | no W-Extension | C | A | 3926909790 | DE | 136 | 0.001 | Order only 10 pcs or multiple of 10. E.g. needed 30 pcs, order 30 pcs. Price per piece | - |  | 8717332036561
| 6649 981 43419 | TITANUS AF-3.2 | 4.998.143.419 | reduction foil 3,2mm | 5A | 2.12 | 10 | no W-Extension | C | A | 3926909790 | DE | 125 | 0.012 | Order only 10 pcs or multiple of 10. E.g. needed 30 pcs, order 30 pcs. Price per piece | - |  | 8717332036578
| 6649 981 43420 | TITANUS AF-3.4 | 4.998.143.420 | reduction foil 3,4mm | 5A | 2.12 | 10 | no W-Extension | C | A | 3926909790 | DE | 122 | 0.116 | Order only 10 pcs or multiple of 10. E.g. needed 30 pcs, order 30 pcs. Price per piece | - |  | 8717332036585
| 6649 981 43422 | TITANUS AF-3.6 | 4.998.143.422 | reduction foil 3,6mm | 5A | 2.12 | 10 | no W-Extension | C | A | 3926909790 | DE | 132 | 0.001 | Order only 10 pcs or multiple of 10. E.g. needed 30 pcs, order 30 pcs. Price per piece | - |  | 8717332036592
| 6649 981 43423 | TITANUS AF-3.8 | 4.998.143.423 | reduction foil 3,8mm | 5A | 2.12 | 10 | no W-Extension | C | A | 3926909790 | DE | 95 | 0.366 | Order only 10 pcs or multiple of 10. E.g. needed 30 pcs, order 30 pcs. Price per piece | - |  | 8717332036608
| 6649 981 43424 | TITANUS AF-4.0 | 4.998.143.424 | reduction foil 4,0mm | 5A | 2.12 | 10 | no W-Extension | C | A | 3926909790 | DE | 126 | 0.017 | Order only 10 pcs or multiple of 10. E.g. needed 30 pcs, order 30 pcs. Price per piece | - |  | 8717332036615
| 6649 981 43425 | TITANUS AF-4.2 | 4.998.143.425 | reduction foil 4,2mm | 5A | 2.12 | 10 | no W-Extension | C | A | 3926909790 | DE | 50 | 0.017 | Order only 10 pcs or multiple of 10. E.g. needed 30 pcs, order 30 pcs. Price per piece | - |  | 8717332036622
| 6649 981 43426 | TITANUS AF-4.4 | 4.998.143.426 | reduction foil 4,4mm | 5A | 2.12 | 10 | no W-Extension | C | A | 3926909790 | DE | 52 | 0.017 | Order only 10 pcs or multiple of 10. E.g. needed 30 pcs, order 30 pcs. Price per piece | - |  | 8717332036639
| 6649 981 43427 | TITANUS AF-4.6 | 4.998.143.427 | reduction foil 4,6mm | 5A | 2.12 | 10 | no W-Extension | C | A | 3926909790 | DE | 37 | 0.017 | Order only 10 pcs or multiple of 10. E.g. needed 30 pcs, order 30 pcs. Price per piece | - |  | 8717332036646
| 6649 981 43428 | TITANUS AF-5.0 | 4.998.143.428 | reduction foil 5,0mm | 5A | 2.12 | 10 | no W-Extension | C | A | 3926909790 | DE | 53 | 0.042 | Order only 10 pcs or multiple of 10. E.g. needed 30 pcs, order 30 pcs. Price per piece | - |  | 8717332036653
| 6649 981 43429 | TITANUS AF-5.2 | 4.998.143.429 | reduction foil 5,2mm | 5A | 2.12 | 10 | no W-Extension | C | A | 3926909790 | DE | 30 | 0.008 | Order only 10 pcs or multiple of 10. E.g. needed 30 pcs, order 30 pcs. Price per piece | - |  | 8717332036660
| 6649 981 43430 | TITANUS AF-5.6 | 4.998.143.430 | reduction foil 5,6mm | 5A | 2.12 | 10 | no W-Extension | C | A | 3926909790 | DE | 45 | 0.003 | Order only 10 pcs or multiple of 10. E.g. needed 30 pcs, order 30 pcs. Price per piece | - |  | 8717332036677
| 6649 981 43431 | TITANUS AF-6.0 | 4.998.143.431 | reduction foil 6,0mm | 5A | 2.12 | 10 | no W-Extension | C | A | 3926909790 | DE | 53 | 0.017 | Order only 10 pcs or multiple of 10. E.g. needed 30 pcs, order 30 pcs. Price per piece | - |  | 8717332036684
| 6649 981 43432 | TITANUS AF-6.8 | 4.998.143.432 | reduction foil 6,8mm | 5A | 2.12 | 10 | no W-Extension | C | A | 3926909790 | DE | 35 | 0.017 | Order only 10 pcs or multiple of 10. E.g. needed 30 pcs, order 30 pcs. Price per piece | - |  | 8717332036691
| 6649 981 43433 | TITANUS AF-7.0 | 4.998.143.433 | reduction foil 7,0mm | 5A | 2.12 | 10 | no W-Extension | C | A | 3926909790 | DE | 51 | 0.017 | Order only 10 pcs or multiple of 10. E.g. needed 30 pcs, order 30 pcs. Price per piece | - |  | 8717332036707
| 6649 981 48848 | RAS test-pipe | 4.998.148.848 | Test tube | 5A | 70.29 | 331 | no W-Extension | C | A | 8531900000 | DE | 4 | 0.12 |  | - |  | 8717332036714
| 6649 981 48849 | RAS test adapter | 4.998.148.849 | Test adapter | 5A | 43.93 | 207 | no W-Extension | C | A | 3917400099 | DE | 8 | 0.116 |  | - |  | 8717332036721
| 6650 000 33505 | FAS-ASD-DIAG | F.01U.033.505 | Diagnostic cable incl. software DIAG 3 | 5A | 944.29 | 4442 | no W-Extension | C | A | 8523491000 | DE | 2 | 0.6 |  |  |  | 8717332289066
Accessories for Titanus
| 6650 000 29727 | FAS-ASD-AHC | F.01U.029.727 | Aspiration hose for ceiling let through | 5A | 661.82 | 3113 | no W-Extension | C | A | 3917320099 | DE | 3 | 1.98 |  |  |  | 8717332264858
| 6650 000 29725 | FAS-ASD-CLT | F.01U.029.725 | Ceiling let through | 5A | 22.51 | 106 | no W-Extension | C | A | 3917400099 | DE | 42 | 0.009 | Delivered in packages of 10 pcs. If 30 pcs needed, order 30 pcs. BLP is per piece. |  |  | 8717332264834
| 6650 000 29724 | FAS-ASD-AR | F.01U.029.724 | Aspiration Reduction | 5A | 8.19 | 39 | no W-Extension | C | A | 3926909790 | DE | 0 | 0.01 |  |  |  | 8717332264827
| 6650 000 29722 | FAS-ASD-F | F.01U.029.722 | Flange | 5A | 58 | 273 | no W-Extension | C | A | 3926909790 | DE | 9 | 0.333 |  |  |  | 8717332264803
| 6650 000 29721 | FAS-ASD-TRPG16 | F.01U.029.721 | Threaded ring, PG 16 | 5A | 9.56 | 45 | no W-Extension | C | A | 3917400099 | DE | 60 | 0.09 |  |  |  | 8717332264797
| 6650 000 29720 | FAS-ASD-CSL | F.01U.029.720 | Connection straight line | 5A | 8.19 | 39 | no W-Extension | C | A | 3917400099 | DE | 157 | 0.017 |  |  |  | 8717332264780
| 6650 000 29719 | FAS-ASD-PHF16 | F.01U.029.719 | Polywell hose flexible, PG 16 | 5A | 511.72 | 2407 | no W-Extension | C | A | 3917320099 | DE | 1 | 2.42 |  |  |  | 8717332264773
| 6650 000 29718 | FAS-ASD-3WT | F.01U.029.718 | Three way tap | 5A | 238.81 | 1123 | no W-Extension | C | A | 8481808190 | DE | 29 | 0.306 |  |  |  | 8717332264766
| 6650 000 29717 | FAS-ASD-WS | F.01U.029.717 | Water Separator | 5A | 614.06 | 2889 | no W-Extension | C | A | 8421210090 | DE | 2 | 1.324 |  |  |  | 8717332264759
| 6650 000 29716 | FAS-ASD-DSB | F.01U.029.716 | Detonation Safety barrier | 5A | 2456.24 | 11554 | no W-Extension | C | A | 7326909890 | DE | 0 | 1.341 |  |  |  | 8717332264742
| 6650 000 29715 | FAS-ASD-RFL | F.01U.029.715 | Replacement Filter Large | 5A | 49.12 | 231 | no W-Extension | C | A | 84219900 | DE | 97 | 0.018 |  |  |  | 8717332264735
| 6650 000 29714 | FAS-ASD-FL | F.01U.029.714 | Filterbox Large | 5A | 245.63 | 1155 | no W-Extension | C | A | 8421999099 | DE | 56 | 0.43 |  |  |  | 8717332264728
Fireray Linear Smoke Detectors
| 7050 002 90195 | FIRERAY3000 | F.01U.290.195 | Fireray 3000 End-To-End Linear Beam | 5A | 3051.35 | 14354 | no W-Extension | C | A | 8536501999 | GB | 7 | 1.62 |  |  | Successor of Fireray 2000 | 8717332929009
| 7050 004 00533 | FRAY-ONE-EN | F.01U.400.533 | Linear Beam, standalone reflective | 5A | 1475.14 | 6939 | no W-Extension | C | A | 85365019 | GB | 15 | 0.800 |  |  | Successor of FR50/100 | 4060039150370
| 7050 002 90196 | FIRERAY3000-HD | F.01U.290.196 | Fireray 3000 additional Head | 5A | 2636.26 | 12401 | no W-Extension | C | A | 8536501999 | GB | 2 | 0.65 |  |  |  | 8717332929016
| 7050 002 90197 | FIRERAY5000-EN | F.01U.290.197 | Fireray 5000 Refl. linear beam detector | 5A | 2450.98 | 11529 | no W-Extension | C | A | 8536501999 | GB | 10 | 2.106 |  |  | Successor of FRAY 5000 Types | 8717332929023
| 7050 001 43257 | FRAY5000-HEAD-EN | F.01U.143.247 | Additional head for FRAY5000-EN | 5A | 1420 | 6680 | no W-Extension | C | A | 8531900000 | GB | 7 | 0.666 |  |  |  | 8717332493821
| 705000083264 | FRAY5000-LR-KIT | F.01U.083.264 | Fireray5000 long range kit 50m extension | 5A | 396.87 | 1867 | no W-Extension | C | A | 8536501999 | GB | 18 | 0.18 |  |  |  | 8717332359769
| 7050 000 98240 | FRAY5000-BR | F.01U.098.240 | Universal Bracket Accessory for Fray5000 | 5A | 397.77 | 1871 | no W-Extension | C | A | 7326909890 | US | 14 | 0.199 |  |  |  | 8717332390779
| 7050 000 98241 | FRAY5000-4PRISM | F.01U.098.241 | Prism Plate for 4 prism | 5A | 251.78 | 1184 | no W-Extension | C | A | 7326909890 | US | 7 | 0.383 |  |  |  | 8717332390786
| 7050 000 98242 | FRAY5000-1PRISM | F.01U.098.242 | Prism Plate for 1 Prism | 5A | 220.31 | 1036 | no W-Extension | C | A | 7326909890 | US | 6 | 0.09 |  |  |  | 8717332390793
Heat detectors
| 7050 003 32846 | FCS-LHD-2EN | F.01U.393.476 | Linear heat detector, VdS | 5A | 3240.92 | 15245 | no W-Extension | C | A | 8536501990 | GB |  | 0.950 |  |  |  | 4060039128997
2025-06-20 | 7050 003 95474 | FCS-LHDSC-EN100 | F.01U.395.474 | Sensor cable PVC, VdS, 100m | 5A | 1536.39 | 7227 | no W-Extension | C | A | 85444993 | GB | 1 | 2.470 | Sensor cable on reel 100m |  |  | 4060039133205
2025-06-20 | 7051 003 95475 | FCS-LHDSC-EN250 | F.01U.395.475 | Sensor cable PVC, VdS, 250m | 5A | 3843.63 | 18080 | no W-Extension | C | A | 85444993 | GB | 1 | 6.180 | Sensor cable on reel 250m |  |  | 4060039133212
2025-06-20 | 7052 003 95476 | FCS-LHDSC-EN500 | F.01U.395.476 | Sensor cable PVC, VdS, 500m | 5A | 7657.5 | 36021 | no W-Extension | C | A | 85444993 | GB | 2 | 12.350 | Sensor cable on reel 500m |  |  | 4060039133229
2025-06-20 | 7050 004 03515 | FCS-LHDSC-NYL100 | F.01U.403.515 | Sensor cable nylon, VdS, 100m | 5A | 1932.72 | 9092 | no W-Extension | C | A | 85444993 | GB | 0 | 3.510 | Sensor cable on reel 100m |  |  | 4060039154903
2025-06-20 | 7051 004 03516 | FCS-LHDSC-NYL250 | F.01U.403.516 | Sensor cable nylon, VdS, 250m | 5A | 4770.64 | 22441 | no W-Extension | C | A | 85444993 | GB | 0 | 8.780 | Sensor cable on reel 250m |  |  | 4060039154910
2025-06-20 | 7052 004 03517 | FCS-LHDSC-NYL500 | F.01U.403.517 | Sensor cable nylon, VdS, 500m | 5A | 9296.64 | 43731 | no W-Extension | C | A | 85444993 | GB | 0 | 17.550 | Sensor cable on reel 500m |  |  | 4060039154927
2025-06-20 | 7053 004 03518 | FCS-LHDSC-STL100 | F.01U.403.518 | Sensor cable steel, VdS, 100m | 5A | 3094.8 | 14558 | no W-Extension | C | A | 85444993 | GB | 0 | 3.770 | Sensor cable on reel 100m |  |  | 4060039154934
2025-06-20 | 7054 004 03519 | FCS-LHDSC-STL250 | F.01U.403.519 | Sensor cable steel, VdS, 250m | 5A | 7568.82 | 35604 | no W-Extension | C | A | 85444993 | GB | 0 | 9.430 | Sensor cable on reel 250m |  |  | 4060039154941
2025-06-20 | 7055 004 03520 | FCS-LHDSC-STL500 | F.01U.403.520 | Sensor cable steel, VdS, 500m | 5A | 14801.25 | 69625 | no W-Extension | C | A | 85444993 | GB | 0 | 18.850 | Sensor cable on reel 500m |  |  | 4060039154958
2025-06-20 | 7050 003 95477 | FCS-LHD2EN-EOL | F.01U.395.477 | End-of-line module, VdS | 5A | 409.05 | 1924 | no W-Extension | C | A | 85319000 | GB | 0 | 0.112 |  |  |  | 4060039133236
2025-06-20 | 7051 003 95478 | FCS-LHD2EN-CONN | F.01U.395.478 | Connection module, VdS | 5A | 314.65 | 1480 | no W-Extension | C | A | 85319000 | GB | 1 | 0.211 |  |  |  | 4060039133243
2025-06-20 | 7050 003 98503 | FCS-LHD2EN-FIX | F.01U.398.503 | Fixing base, 20mm | 5A | 255.21 | 1201 | no W-Extension | C | A | 85319000 | GB | 0 | 0.240 |  |  |  | 4060039147196
2025-06-20 | 7050 003 95480 | FCS-LHD2EN-CLIP | F.01U.395.480 | L-Clip, 50mm | 5A | 300.19 | 1412 | no W-Extension | C | A | 73261990 | GB | 0 | 0.040 | One unit contains 100 pcs. When 200 clips needed, order 2 units |  |  | 4060039133267
2025-06-20 | 7050 003 95479 | FCS-LHD2EN-SLE | F.01U.395.479 | Silicone sleeves | 5A | 78.66 | 370 | no W-Extension | C | A | 39259010 | GB | 0 | 1.590 |  |  |  | 4060039133250
Duct detector
| 7850 000 29411 | FAD-420-HS-EN | F.01U.029.411 | Air sampling housing with MS400 base | 5A | 214.66 | 1010 | no W-Extension | C | A | 8536909599 | CN | 125 | 1.944 |  |  |  | 8717332264193
| 7050 003 08231 | FAD-425-O-R | F.01U.308.231 | Detector for use in air sampling housing | 5A | 107.4 | 505 | on demand | C | A | 8531103000 | PT | 136 | 0.077 |  | SBN |  | 8717332974498
| 6650 000 29219 | D344-1.5 | F.01U.029.219 | DUCT SAMPLE TUBE 1.5 FEET | 5A | 22.14 | 104 | no W-Extension | C | A | 7608208990 | CN | 11 | 0.058 |  |  |  | 8717332288274
| 6650 000 29175 | D344-3 | F.01U.029.175 | DUCT SAMPLE TUBE 3 FOOT | 5A | 42.98 | 202 | no W-Extension | C | A | 7608208990 | CN | 31 | 0.116 |  |  |  | 8717332288458
| 6650 000 29174 | D344-5 | F.01U.029.174 | SAMPLE TUBE 5FT (DS290) | 5A | 71.64 | 337 | no W-Extension | C | A | 7608208990 | CN | 31 | 0.21 |  |  |  | 8717332288465
| 1826 950 89828 | D344-TF | F.01U.425.789 | DUCT TUBE FILTERS 20/PK | 5A | 132.6 | 624 | no W-Extension | C | A | 8421999099 | CN | 2 | 0.14 |  |  |  | 782695089828
| 7850 000 29619 | FAD-RB-DIBT | F.01U.029.619 | Relay board for DIBT application | 5A | 46.96 | 221 | no W-Extension | C | A | 85371099 | CN | 4 | 0.018 |  |  |  | 800549091183
Infrared flame detector
|  | 922819 | F.01U.418.818 | IR flame detector FMX5000 IR VK | 5A | 6215.63 | 29238 | no W-Extension | C | C | 85365019 | DE |  | 0.590 | For operation of the detector order also: 929144, 924441, optional: 904757 |  |  | 4060039188960
|  | 924420 | F.01U.418.819 | IR-flame detector FMX5000 IR 3GD | 5A | 7703.12 | 36235 | no W-extension | C | C | 90318080 | DE | 2 | 0.590 | For operation of the detector order also 926826, 924442, optional: 904757 |  |  | 4060039188977
|  | 926826 | F.01U.418.822 | Relay module KMX5000 RK 3GD VK | 5A | 637.5 | 2999 | no W-extension | C | C | 85319085 | DE | 2 | 0.050 |  |  |  | 4060039189004
|  | 929144 | F.01U.418.821 | Relay module KMX5000 RK VK | 5A | 474.85 | 2234 | no W-Extension | C | C | 85319000 | DE |  | 0.050 |  |  |  | 4060039188991
|  | 924441 | F.01U.418.824 | Socket MX5000 VK | 5A | 321.4 | 1512 | no W-Extension | C | C | 85389099 | DE |  | 0.380 |  |  |  | 4060039189028
|  | 904757 | F.01U.418.826 | Bracket MX5000 | 5A | 50.35 | 237 | no W-Extension | C | C | 85389099 | DE |  | 0.095 |  |  |  | 4060039189042
|  | 911674 | F.01U.418.820 | IR-flame detector FMX5000 IR Ex | 5A | 9031.25 | 42483 | no W-Extension | C | C | 90318080 | DE |  | 0.590 | Order together with: 922689 and 924442. Order optional 904757 |  |  | 4060039188984
|  | 922689 | F.01U.418.823 | Safety barrier Ex isol. 24V 2 channel | 5A | 1992.19 | 9371 | no W-Extension | C | C | 85363010 | DE |  | 0.150 |  |  |  | 4060039189011
|  | 924442 | F.01U.418.825 | Socket MX5000 Ex VK | 5A | 584.38 | 2749 | no W-Extension | C | C | 85389099 | DE |  | 0.530 |  |  |  | 4060039189035
| 7050 002 79762 | 016589 | F.01U.279.762 | IR3 Flame Detector | 5A | 6906.25 | 32487 | no W-Extension | C | A | 8536501999 | GB | 6 | 2.0 |  | SBN |  | 8717332906345
| 7050 002 79880 | 007127 | F.01U.279.880 | Mounting Bracket Flame Detector | 5A | 409.12 | 1925 | no W-Extension | C | A | 8536501999 | GB | 9 | 0.655 |  | SBN |  | 8717332906376
Addressable manual call points
| 6650 000 11956 | FMC-210-DM-G-R | F.01U.011.956 | FMC-210-DM-G-R MCP LSN indoor red | 5A | 60.81 | 286 | no W-Extension | C | 1 | 8536501999 | CN | 992 | 0.237 |  | SBN |  | 8717332250127
| 6650 000 11958 | FMC-210-DM-H-R | F.01U.011.958 | FMC-210-DM-H-R MCP LSN outdoor red | 5A | 152 | 715 | no W-Extension | C | 1 | 8536501999 | CN | 62 | 0.244 |  | SBN |  | 8717332250134
| 6650 000 11959 | FMC-210-DM-G-B | F.01U.011.959 | FMC-210-DM-G-B MCP LSN Indoor blue | 5A | 60.81 | 286 | no W-Extension | C | 1 | 8536501999 | CN | 222 | 0.252 |  | SBN |  | 8717332250141
| 6650 000 11960 | FMC-210-DM-H-B | F.01U.011.960 | FMC-210-DM-H-B MCP LSN outdoor blue | 5A | 152 | 715 | no W-Extension | C | A | 8531900000 | CN | 7 | 0.249 |  | SBN |  | 8717332250158
| 6650 000 11961 | FMC-210-DM-G-Y | F.01U.011.961 | FMC-210-DM-G-Y MCP LSN indoor yellow | 5A | 60.81 | 286 | no W-Extension | C | A | 8531900000 | CN | 28 | 0.241 |  | SBN |  | 8717332250165
| 6650 000 11962 | FMC-210-SM-G-R | F.01U.011.962 | FMC-210-SM-G-R single action indoor red | 5A | 63.38 | 298 | no W-Extension | C | A | 8536501999 | CN | 20 | 0.236 |  |  |  | 8717332250172
| 7850 000 27317 | FMC-210-SM-G-B | F.01U.027.317 | FMC-210-SM-G-B single action indoor blue | 5A | 63.38 | 298 | no W-Extension | C | A | 8536501999 | CN | 4 | 0.249 |  |  |  | 8717332256686
| 7050 003 28502 | FMC-210-DM-G-GR | F.01U.328.502 | FMC-210-DM-G-GR MCP LSN Indoor green | 5A | 60.81 | 286 | on demand | C | 1 | 8536501999 | CN | 15 | 0.249 |  | SBN |  | 8717332951499
| 6650 000 12781 | FMC-420RW-GSGRD | F.01U.012.781 | MCP_LSNi_INDOOR_SURFACE_GLASS_RED | 5A | 71.31 | 335 | on demand | C | A | 8536501999 | CN | 64 | 0.835 |  |  |  | 8717332259236
| 6650 000 12782 | FMC-420RW-GSRRD | F.01U.012.782 | MCP_LSNi_INDOOR_SURFMT_RESET_RED | 5A | 71.31 | 335 | on demand | C | 1 | 8536501999 | CN | 497 | 0.183 |  |  |  | 8717332259243
| 6650 000 12783 | FMC-420RW-GFGRD | F.01U.012.783 | MCP_LSNi_INDOOR_FLUSHMOUNT_GLASS_RED | 5A | 71.31 | 335 | on demand | C | A | 8536501999 | CN | 3 | 0.183 |  |  |  | 8717332259250
| 6650 000 12784 | FMC-420RW-GFRRD | F.01U.012.784 | MCP_LSNi_INDOOR_FLUSHMOUNT_RESET_RED | 5A | 71.31 | 335 | on demand | C | A | 8536501999 | CN | 28 | 0.17 |  |  |  | 8717332259267
| 6650 000 12707 | FMC-420RW-GSGBU | F.01U.012.707 | MCP_LSNi_INDOOR_SURFMT_GLASS_BLUE | 5A | 71.31 | 335 | on demand | C | C | 8536501999 | CN | 0 | 0.241 |  |  |  | 8717332259199
| 6650 000 12708 | FMC-420RW-GSRBU | F.01U.012.708 | MCP_LSNi_INDOOR_SURFMT_RESET_BLUE | 5A | 71.31 | 335 | on demand | C | A | 8536501999 | CN | 12 | 0.835 |  |  |  | 8717332259205
| 6650 000 12787 | FMC-420RW-GSGYE | F.01U.012.787 | MCP_LSNi_INDOOR_SURFMT_GLASS_YEL | 5A | 71.31 | 335 | on demand | C | C | 8536501999 | CN | 0 | 0.249 |  |  |  | 8717332259274
| 6650 000 12788 | FMC-420RW-GSRYE | F.01U.012.788 | MCP_LSNi_INDOOR_SURFMT_RESET_YEL | 5A | 71.31 | 335 | on demand | C | A | 8536501999 | CN | 27 | 0.249 |  |  |  | 8717332259281
| 665000012709 | FMC-420RW-HSGRD | F.01U.012.709 | MCP LSNi, Outdoor (H), Surface mounted, Glass, Red | 5A | 234.78 | 1104 | on demand | C | A | 8536501999 | CN | 9 | 0.3 |  |  |  | 8717332259212
| 665000012780 | FMC-420RW-HSRRD | F.01U.012.780 | MCP LSNi, Outdoor (H), Surface mounted, Resettable, Red | 5A | 234.78 | 1104 | on demand | C | 1 | 8536501999 | CN | 36 | 0.468 |  |  |  | 8717332259229
| 7050 002 49820 | FMC-420IS-GSRRD | F.01U.249.820 | Manual call point resettable red, Israel | 5A | 70.54 | 332 | on demand | C | C | 85319000 | CN | 0 | 0.27 |  |  | Mainly used for Israel | 8717332828876
Conventional manual call points
| 6650 000 11951 | FMC-120-DKM-G-R | F.01U.011.951 | FMC-120-DKM-G-R MCP conv indoor red | 5A | 40.08 | 189 | no W-Extension | C | 1 | 8536501999 | CN | 59 | 0.243 |  | SBN |  | 8717332250073
| 6650 000 11952 | FMC-120-DKM-H-R | F.01U.011.952 | FMC-120-DKM-H-R MCP conv outdoor red | 5A | 100.87 | 474 | no W-Extension | C | A | 8536501999 | CN | 23 | 0.233 |  | SBN |  | 8717332250080
| 6650 000 11953 | FMC-120-DKM-G-B | F.01U.011.953 | FMC-120-DKM-G-B MCP conv Indoor blue | 5A | 40.08 | 189 | no W-Extension | C | A | 8536501999 | CN | 69 | 0.224 |  | SBN |  | 8717332250097
| 6650 000 11954 | FMC-120-DKM-H-B | F.01U.011.954 | FMC-120-DKM-H-B MCP conv Outdoor blue | 5A | 100.87 | 474 | no W-Extension | C | A | 8536501999 | CN | 4 | 0.237 |  | SBN |  | 8717332250103
| 6650 000 12763 | FMC-120-EST-G-B | F.01U.012.763 | FMC-120-EST-G-B Stop dev. indoor, blue | 5A | 60.38 | 284 | no W-Extension | C | A | 8536501999 | CN | 17 | 0.224 |  | SBN |  | 8717332258024
| 6650 000 11955 | FMC-120-DKM-G-Y | F.01U.011.955 | FMC-120-DKM-G-Y MCP conv Indoor yellow | 5A | 40.08 | 189 | no W-Extension | C | A | 8536501999 | CN | 135 | 0.222 |  | SBN |  | 8717332250110
| 6650 000 12771 | FMC-300RW-GSGRD | F.01U.012.771 | MCP_CONV_820_INDOOR_SURFMT_GLASS_RED | 5A | 36.88 | 173 | on demand | C | A | 8536501999 | CN | 3 | 0.249 |  |  |  | 8717332259090
| 6650 000 12777 | FMC-300RW-GSRRD | F.01U.012.777 | MCP_CONV_820_INDOOR_SURFMT_RESET_RED | 5A | 36.88 | 173 | on demand | C | A | 8536501999 | CN | 146 | 0.27 |  |  |  | 8717332259168
| 6650 000 12724 | FMC-300RW-GSGBU | F.01U.012.724 | MCP_CONV_820_INDOOR_SURFMT_GLASS_BLUE | 5A | 36.88 | 173 | on demand | C | A | 8536501999 | CN | 2 | 0.241 |  |  |  | 8717332259144
| 6650 000 12770 | FMC-300RW-GSRBU | F.01U.012.770 | MCP_CONV_820_INDOOR_SURFMT_RESET_BLUE | 5A | 36.88 | 173 | on demand | C | A | 8536501999 | CN | 8 | 0.249 |  |  |  | 8717332259083
| 6650 000 12778 | FMC-300RW-GSGYE | F.01U.012.778 | MCP_CONV_820_INDOOR_SURFMT_GLASS_YEL | 5A | 36.88 | 173 | on demand | C | A | 8536501999 | CN | 2 | 0.249 |  |  |  | 8717332259175
| 6650 000 12779 | FMC-300RW-GSRYE | F.01U.012.779 | MCP_CONV_820_INDOOR_SURFMT_RESET_YEL | 5A | 36.88 | 173 | on demand | C | A | 8536501999 | CN | 23 | 0.233 |  |  |  | 8717332259182
Conventional manual call points for ex areas
2025-06-20 | 6649 980 10934 | DKM 2014/2-ex-UGM | 4.998.010.934 | Ex DKM Type K f UGM-GLT conv manual call point | 5A | 2200.89 | 10353 | no W-Extension | C | A | 8536501999 | DE | 1 | 1.552 |  |  |  | 8717332019847
2025-06-20 | 6649 980 10933 | DKM 2014/2-ex | 4.998.010.933 | double action button, form K, red | 5A | 2200.89 | 10353 | no W-Extension | C | A | 8536501999 | DE |  | 1.527 |  |  |  | 8717332019830
| 6649 981 12084 | DM1103B-Ex | 4.998.112.084 | DM 1103B-EXP, manual call point, double action, red, connect to ex-barrier SB3 | 5A | 400.86 | 1886 | no W-Extension | C | A | 8536501999 | CN | 5 | 0.333 |  |  |  | 8717332003648
Accessories - manual call points LSN and conventional
| 6650 000 12951 | FMC-FST-DE | F.01U.012.951 | FMC-FST-DE Foil set transp | 5A | 161.16 | 758 | no W-Extension | C | A | 3919908099 | DE | 9 | 0.07 |  | - |  | 8717332250202
| 7750 000 25845 | FMC-SPGL-DEIL | F.01U.025.845 | Spare glass pane for MCP, 5 glasses | 5A | 33.16 | 156 | no W-Extension | C | A | 70060090 | DE | 131 | 0.075 |  |  |  | 8717332252374
| 6649 981 03969 | SM210-SPARE-GLASS | 4.998.103.969 | spare glass, SM 210 LSN RW / SM 120 RW (10 pc) | 5A | 24.59 | 116 | no W-Extension | C | A | 70060090 | GB | 12 | 0.116 |  | - |  | 8717332003518
| 6649 980 01364 | FMM-plate-blue | 4.998.001.364 | Insert plate DKM120 blue for test call points | 5A | 19.42 | 91 | no W-Extension | C | A | 7610909000 | DE | 12 | 0.017 |  | - |  | 8717332019700
| 6637 566 30007 | FMM-KEY-Form G/H | 3.756.630.007 | Key for Manual Callpoint | 5A | 1.75 | 8 | no W-Extension | C | A | 85319010 | CN | 401 | 0.017 |  | - |  | 8717332022724
| 7733 022 00737 | FMM-SEAL-RED | 3.302.200.737 | seal red | 5A | 15.3 | 72 | no W-Extension | C | A | 3926909790 | DE | 103 | 0.012 |  | - |  | 871733209655
| 6649 981 03190 | DKM120-LABEL | 4.998.103.190 | stickers without text for own lettering, 10 foils with 6 pc each (for laser printer) | 5A | 13.41 | 63 | no W-Extension | C | A | 3919101990 | DE | 22 | 0.15 | Delivered in packages of 10 pcs. If 30 pcs needed, order 3 pcs. | - |  | 8717332003501
| 7050 000 73045 | FMC-BEZEL-RD | F.01U.073.045 | FMC-BEZEL-RD Bezel for MCP RW, red | 5A | 29.45 | 139 | no W-Extension | C | A | 3926909790 | CN | 8 | 0.175 | Delivered in packages of 4 pcs. If 12 pcs needed, order 3 pcs. |  |  | 8717332324859
| 7050 000 73046 | FMC-BEZEL-WH | F.01U.073.046 | FMC-BEZEL-WH Bezel for MCP RW, white | 5A | 29.45 | 139 | no W-Extension | C | C | 3926909790 | CN | 0 | 0.183 | Delivered in packages of 4 pcs. If 12 pcs needed, order 3 pcs. |  |  | 8717332324866
| 6650 000 13460 | FMC-Spacer-RWRD | F.01U.013.460 | FMC-SPACER-RWRD Spacer for MCP RW, red | 5A | 12.68 | 60 | no W-Extension | C | C | 3926909790 | CN | 0 | 0.03 |  |  |  | 8717332259304
| 6650 000 13504 | FMC-SPGL-RW | F.01U.013.504 | FMC-SPGL-RW Spare glass for MCP RW | 5A | 48.96 | 230 | no W-Extension | C | A | 70060090 | CN | 16 | 0.07 | Delivered in packages of 5 pcs. If 15 pcs needed, order 3 pcs. |  |  | 8717332259045
| 6650 000 28195 | FMC-SIGN-RW | F.01U.028.195 | FMC-SIGN-RW Out of order sign for MCP RW | 5A | 12.68 | 60 | no W-Extension | C | C | 3926909790 | CN | 0 | 0.05 |  |  |  | 8717332259601
| 6650 000 28227 | FMC-KEY-RW | F.01U.028.227 | FMC-KEY-RW Test key for MCP RW | 5A | 1.21 | 6 | no W-Extension | C | A | 3926909790 | CN | 440 | 0.001 |  |  |  | 8717332259724
| 6650 000 28194 | FMC-FLAP-RW | F.01U.028.194 | FMC-FLAP-RW clear hinged flap for MCP RW (1 unit= 5 pieces) | 5A | 17.89 | 84 | no W-Extension | C | A | 3926909790 | CN | 124 | 0.099 | Delivered in packages of 5 pcs. If 15 pcs needed, order 3 pcs. |  |  | 8717332259595
| 7050 000 73214 | FMC-SEAL-RW | F.01U.073.214 | FMC-SEAL-RW Seal for MCP RW | 5A | 26.84 | 126 | no W-Extension | C | C | 8309909090 | CN | 0 | 0.008 | Delivered in packages of 100 pcs.if 200 pcs needed, order 2 pcs. (packages). REUP per 100 pcs |  |  | 8717332325252
LSN interface modules
Series 430
2025-02-10 | 7050 004 02681 | FLM-430-I2M1 | F.01U.402.681 | Interface module 2 inputs 1 output | 5A | 218.75 | 1029 | no W-Extension | C | A | 85371098 | PT |  | 0.135 |  | SBN |  | 4060039153524
2025-02-10 | 7051 004 02681 | FLM-430-SMB | F.01U.402.682 | Surface mount box | 5A | 46.88 | 221 | no W-Extension | C | A | 39269097 | PT |  | 0.317 |  | SBN |  | 4060039153531
2025-02-10 | 7052 004 02681 | FLM-430-CLIP | F.01U.402.683 | DIN clip for interface module | 5A | 18.75 | 88 | no W-Extension | C | A | 39269097 | PT |  | 0.021 | One unit contains 5 clips and 11 screws | SBN |  | 4060039153548
2025-02-10 | 7053 004 02681 | FLM-430-CABLE | F.01U.402.684 | Cable kit for interface module | 5A | 31.25 | 147 | no W-Extension | C | A | 85444290 | PT |  | 0.034 | One unit contains 5 cables | SBN |  | 4060039153555
Series 420
| 6650 000 33255 | FLM-420-O8I2-S | F.01U.033.255 | Interface 8 OC outputs + 2 inputs, surface mount | 5A | 222.77 | 1048 | on demand | C | A | 8517620000 | CN | 20 | 0.563 |  |  |  | 8717332288403
| 6650 000 33257 | FLM-420-O1I1-E | F.01U.033.257 | Interface 1 OC output + 1 input, integration mount | 5A | 105.89 | 498 | on demand | C | A | 8517620000 | CN | 532 | 0.133 |  |  |  | 8717332288427
| 6650 000 33256 | FLM-420-O1I1-D | F.01U.033.256 | Interface 1 OC output + 1 input, DIN rail | 5A | 130.8 | 615 | on demand | C | A | 8517620000 | CN | 122 | 0.316 |  |  |  | 8717332288410
| 7050 000 80970 | FLM-420-RLE-S | F.01U.080.970 | Interface for extinguishing panels, surface mount & DIN rail | 5A | 189.76 | 893 | on demand | C | A | 8536501999 | CN | 169 | 0.45 |  |  |  | 8717332349562
| 6650 000 33247 | FLM-420-RLV8-S | F.01U.033.247 | Interface 8 relay outputs, surface mount | 5A | 279.7 | 1316 | on demand | C | 1 | 8517620000 | CN | 355 | 0.648 |  |  |  | 8717332288359
| 6650 000 33251 | FLM-420-I8R1-S | F.01U.033.251 | Interface 8 inputs, 1 relay output, surface mount | 5A | 222.77 | 1048 | on demand | C | 1 | 8517620000 | CN | 498 | 0.666 |  |  |  | 8717332288373
| 6650 005 08710 | FLM-420-RHV-S | F.01U.508.710 | Interface 2 high voltage relay outputs + 2 inputs, surface mount | 5A | 199.07 | 936 | on demand | C | 1 | 8517620000 | CN | 295 | 0.5 |  | SBN |  | 8717332099238
| 6650 005 08714 | FLM-420-RHV-D | F.01U.508.714 | Interface 2 high voltage relay outputs + 2 inputs, DIN rail | 5A | 180.96 | 851 | on demand | C | A | 8517620000 | CN | 108 | 0.324 |  | SBN |  | 8717332099252
| 6650 000 12534 | FLM-420/4-CON-S | F.01U.012.534 | Interface two conventional zones, surface mount | 5A | 180.96 | 851 | on demand | C | 1 | 8517620000 | CN | 187 | 0.504 |  |  |  | 8717332250257
| 6650 000 12535 | FLM-420/4-CON-D | F.01U.012.535 | Interface two conventional zones, DIN rail | 5A | 173.73 | 817 | on demand | C | A | 8517620000 | CN | 64 | 0.115 |  |  |  | 8717332250264
| 7850 005 08711 | FLM-I 420-S | F.01U.508.711 | Stand alone short cicuit isolator, surface mount | 5A | 85.74 | 403 | no W-Extension | C | A | 8517620000 | CN | 16 | 0.466 |  | SBN |  | 8717332256020
| 6650 000 12542 | FLM-420-I2-W | F.01U.012.542 | Interface 2 inputs, wall mount | 5A | 109.04 | 513 | on demand | C | A | 8517620000 | CN | 34 | 0.116 |  | SBN |  | 8717332250295
| 6650 000 12571 | FLM-420-I2-E | F.01U.012.571 | Interface 2 inputs, integration mount | 5A | 105.89 | 498 | on demand | C | A | 8517620000 | CN | 243 | 0.099 |  | SBN |  | 8717332250301
| 6650 000 12578 | FLM-420-I2-D | F.01U.012.578 | Interface 2 inputs, DIN rail | 5A | 130.8 | 615 | on demand | C | A | 8517620000 | CN | 157 | 0.306 |  | SBN |  | 8717332250318
| 6650 000 12591 | FLM-420-RLV1-E | F.01U.012.591 | Interface 1 relay output, integration mount | 5A | 105.89 | 498 | on demand | C | A | 8517620000 | CN | 582 | 0.106 |  | SBN |  | 8717332250400
| 6650 000 12594 | FLM-420-RLV1-D | F.01U.012.594 | Interface 1 relay output, DIN rail | 5A | 130.8 | 615 | on demand | C | A | 8517620000 | CN | 203 | 0.302 |  | SBN |  | 8717332250417
| 6650 000 12595 | FMX-IFB55-S | F.01U.012.595 | Round surface mount box for wall mount | 5A | 7.24 | 34 | no W-Extension | C | A | 3926909790 | CN | 39 | 0.029 |  | - |  | 8717332250424
| 6650 000 29614 | FLM-IFB126-S | F.01U.029.614 | Square surface mount box for DIN rail modules | 5A | 21.73 | 102 | no W-Extension | C | 1 | 3926909790 | CN | 375 | 0.349 |  | - |  | 8717332264636
| 7050 000 96884 | FLM-420-EOL2W-W | F.01U.096.884 | End of line module 2 wire LSN stub, wall mount | 5A | 84.32 | 397 | no W-Extension | C | A | 8537109199 | CN | 2 | 0.12 |  |  |  | 8717332381395
| 7050 000 83617 | FLM-420-EOL4W-S | F.01U.083.617 | End of line module 4 wire LSN stub, surface mount | 5A | 168.67 | 793 | on demand | C | A | 8536501999 | CN | 4 | 0.48 |  | SBN |  | 8717332361090
| 7050 000 83618 | FLM-420-EOL4W-D | F.01U.083.618 | End of line module 4 wire LSN stub, DIN rail | 5A | 154.6 | 727 | on demand | C | A | 8536501999 | CN | 0 | 0.28 |  | SBN |  | 8717332361106
Signalling Devices
Addressabl Sounder-Strobe Combination
| 7050 003 59432 | FNX-425U-WFWH | F.01U.359.432 | Acoustic/visual alarm wh, wh | 5A | 381.59 | 1795 | no W-Extension | C | A | 8531103000 | DE | 42 | 0.473 | Battery included, White cover not included in delivery |  |  | 4060039071873
| 7050 003 59433 | FNX-425U-RFWH | F.01U.359.433 | Acoustic/visual alarm rd, wh | 5A | 381.59 | 1795 | no W-Extension | C | A | 8531103000 | DE | 60 | 0.473 | Battery included, White cover not included in delivery |  |  | 4060039071880
| 7050 003 59434 | FNX-425U-WFRD | F.01U.359.434 | Acoustic/visual alarm wh, rd | 5A | 381.59 | 1795 | no W-Extension | C | A | 8531103000 | DE | 39 | 0.473 | Battery included. Red cover is included in delivery |  |  | 4060039071897
| 7050 003 59435 | FNX-425U-RFRD | F.01U.359.435 | Acoustic/visual alarm rd, rd | 5A | 381.59 | 1795 | no W-Extension | C | A | 8531103000 | DE | 37 | 0.473 | Battery included. Red cover is included in delivery |  |  | 4060039071903
| 7050 003 59438 | FNX-425U-BAT | F.01U.359.438 | Battery for AVENAR all-in-one 4000 | 5A | 828.75 | 3898 | no W-Extension | C | A | 8506501090 | DE | 3 | 0.051 | 1 unit contains 10 batteries. If 20 pcs needed, order 2 unit |  | Package quantity changed from 30pcs to 10pcs | 4060039071934
| 7050 003 59436 | FNX-425U-COVWH | F.01U.359.436 | Cover white for AVENAR all-in-one 4000 | 5A | 123 | 579 | no W-Extension | C | A | 8531900000 | DE | 20 | 0.036 | 1 unit contains 10 covers; if 50 pcs needed, order 5 unit |  |  | 4060039071910
| 7050 003 59437 | FNX-425U-COVRD | F.01U.359.437 | Cover red for AVENAR all-in-one 4000 | 5A | 123 | 579 | no W-Extension | C | A | 8531900000 | DE | 1 | 0.036 | 1 unit contains 10 covers; if 50 pcs needed, order 5 unit |  |  | 4060039071927
Acoustic Signalling Devices
| 7050 002 68723 | FNM-420V-A-RD | F.01U.268.723 | LSN Voice Sounder Indoor, Red | 5A | 192.2 | 904 | no W-Extension | C | A | 8531103000 | CN | 19 | 0.222 | Delivery without battery. Order batteries separately (FNM-BATTERIES; F.01U.168.622 ) |  |  | 8717332880942
| 7051 002 68724 | FNM-420V-A-WH | F.01U.268.724 | LSN Voice Sounder Indoor, White | 5A | 192.2 | 904 | no W-Extension | C | A | 8531103000 | CN | 12 | 0.222 | Delivery without battery. Order batteries separately (FNM-BATTERIES; F.01U.168.622 ) |  |  | 8717332880942
| 7050 001 68575 | FNM-420U-A-BSWH | F.01U.168.575 | Base Sounder Indoor uninterruptible, wh | 5A | 162.54 | 765 | no W-Extension | C | A | 8531103000 | CN | 2179 | 0.215 | Battery is included; Cover is not included |  |  | 8717332770762
| 7050 001 68576 | FNM-420U-A-BSRD | F.01U.168.576 | Base Sounder Indoor uninterruptible, rd | 5A | 162.54 | 765 | no W-Extension | C | A | 8531103000 | CN | 28 | 0.215 | Battery is included; Cover is included |  |  | 8717332770779
| 7050 001 68577 | FNM-420U-A-RD | F.01U.168.577 | Sounder Indoor uninterruptible, red | 5A | 170.62 | 803 | no W-Extension | C | A | 8531103000 | CN | 348 | 0.245 |  |  |  | 8717332770786
| 7050 001 68578 | FNM-420U-A-WH | F.01U.168.578 | Sounder Indoor uninterruptible, white | 5A | 170.62 | 803 | no W-Extension | C | 1 | 8531103000 | CN | 354 | 0.245 |  |  |  | 8717332770793
| 7050 001 68579 | FNM-420U-B-RD | F.01U.168.579 | Sounder Outdoor uninterruptible, red | 5A | 188.03 | 884 | no W-Extension | C | A | 8531103000 | CN | 86 | 0.325 |  |  |  | 8717332770809
| 7050 001 68622 | FNM-BATTERIES | F.01U.168.622 | Batteries for FNM-420U Sounders (20pcs multipack) | 5A | 341.23 | 1605 | no W-Extension | C | A | 8531103000 | CN | 9 | 0.45 | Delivered in packages of 20 pcs. If 40 pcs needed, order 2 pcs. |  |  | 8717332770823
| 7050 006 64687 | FNM-420-A-BS-WH | F.01U.064.687 | Base Sounder Indoor, White | 5A | 135.1 | 636 | no W-Extension | C | 1 | 8531103000 | CN | 390 | 0.198 | Cover is not included |  |  | 8717332311323
| 7050 006 64688 | FNM-420-A-BS-RD | F.01U.064.688 | Base Sounder Indoor, Red, LSNimpr. | 5A | 135.1 | 636 | no W-Extension | C | 1 | 8531103000 | CN | 105 | 0.21 | Cover is included |  |  | 8717332311330
| 7050 006 64689 | FNM-420-A-WH | F.01U.064.689 | Sounder Indoor, White | 5A | 140.67 | 662 | no W-Extension | C | A | 8531103000 | CN | 36 | 0.25 |  |  |  | 8717332311347
| 7050 006 64690 | FNM-420-A-RD | F.01U.064.690 | Sounder Indoor, Red | 5A | 140.67 | 662 | no W-Extension | C | 1 | 8531103000 | CN | 178 | 0.216 |  |  |  | 8717332311354
| 7050 006 64691 | FNM-420-B-RD | F.01U.064.691 | Sounder Outdoor, Red | 5A | 164.49 | 774 | no W-Extension | C | 1 | 8531103000 | CN | 55 | 0.299 |  |  |  | 8717332311361
| 7050 006 64694 | FNM-COVER-RD | F.01U.064.694 | Cover for Base Sounder, Red | 5A | 108.81 | 512 | no W-Extension | C | A | 8531103000 | Slovakia | 4 | 0.25 | Delivered in packages of 10 pcs. If 30 pcs needed, order 3 pcs. |  |  | 8717332311392
| 7050 006 64695 | FNM-COVER-WH | F.01U.064.695 | Cover for Base Sounder, White | 5A | 108.81 | 512 | no W-Extension | C | A | 8531103000 | Slovakia | 17 | 0.25 | Delivered in packages of 10 pcs. If 30 pcs needed, order 3 pcs. |  |  | 8717332311408
| 7050 006 64692 | FNM-SPACER-WH | F.01U.064.692 | Spacer for Surf. Cabl., White, FNM-420 | 5A | 169.74 | 798 | no W-Extension | C | 1 | 8531103000 | CN | 64 | 0.49 | Delivered in packages of 10 pcs. If 30 pcs needed, order 3 pcs. |  |  | 8717332311378
| 7050 006 64693 | FNM-SPACER-RD | F.01U.064.693 | Spacer for Surf. Cabl., Red, FNM-420 | 5A | 169.74 | 798 | no W-Extension | C | A | 8531103000 | CN | 5 | 0.49 | Delivered in packages of 10 pcs. If 30 pcs needed, order 3 pcs. |  |  | 8717332311385
| 6627 993 50351 | DS10-24V | 2.799.350.351 | DS 10 DIN-tone sounder, 24 V, 110 dB, surface mounted | 5A | 559.06 | 2630 | on demand | C | A | 8531900000 | DE | 6 | 1.935 |  | SBN |  | 8717332019199
| 6627 993 50352 | DS10-230V | 2.799.350.352 | DS 10 DIN-tone sounder, 220V 110dB, surface mounted | 5A | 597.36 | 2810 | on demand | C | C | 8531900000 | DE | 1 | 2.217 |  | SBN |  | 8717332019205
| 7050 001 43878 | FNM-320-SRD | F.01U.143.878 | FNM-320-SRD Sounder, Surface-mount, Red | 5A | 63.11 | 297 | no W-Extension | C | A | 8531103000 | CN | 161 | 0.252 |  |  |  | 8717332494477
| 7050 001 43879 | FNM-320-FRD | F.01U.143.879 | FNM-320-FRD Sounder, Flush-mount, Red | 5A | 59.19 | 278 | no W-Extension | C | A | 8531103000 | CN | 31 | 0.238 |  |  |  | 8717332494484
| 7050 001 43880 | FNM-320-SWH | F.01U.143.880 | FNM-320-SRD Sounder, Surface-mount, Whit | 5A | 63.11 | 297 | no W-Extension | C | A | 8531103000 | CN | 61 | 0.242 |  |  |  | 8717332494491
| 7050 001 43881 | FNM-320-FWH | F.01U.143.881 | FNM-320-FRD Sounder, Flush-mount, White | 5A | 59.19 | 278 | no W-Extension | C | A | 8531103000 | CN | 73 | 0.238 |  |  |  | 8717332494507
| 7050 001 43882 | FNM-320LED-SRD | F.01U.143.882 | FNM-320LED-SRD Sounder with LED, Surface | 5A | 135.79 | 639 | no W-Extension | C | A | 8531103000 | CN | 73 | 0.292 |  |  |  | 8717332494514
| 7050 003 93222 | PA 10-SSM | F.01U.393.222 | Industrial sounder, high | 5A | 552.21 | 2598 | no W-Extension | C | A | 85318070 | DE | 0 | 1.060 |  |  |  | 4060039128270
| 7050 003 93223 | PA 5 | F.01U.393.223 | Industrial sounder, low | 5A | 331.73 | 1560 | no W-Extension | C | A | 85318070 | DE | 1 | 0.640 |  |  |  | 4060039128287
|  | BexS110D-24 DC | F.01U.426.429 | Ex-proof sounder, performance | 5A | 3952.5 | 18593 | no W-Extension | C | A | 85311030 | UK |  | 3.160 |  |  |  | 4060039201850
Optical Signalling Devices
| 7050 002 88456 | SOL-LX-C-WF-W-S | F.01U.288.456 | Beacon Ceiling, white flash/ white/ shallow | 5A | 107.23 | 504 | no W-Extension | C | A | 8531103000 | CN | 45 | 0.105 |  |  |  | 8717332925155
| 7050 002 88457 | SOL-LX-C-RF-W-S | F.01U.288.457 | Beacon Ceiling, red flash/ white/ shallow | 5A | 107.23 | 504 | no W-Extension | C | A | 8531103000 | CN | 52 | 0.105 |  |  |  | 8717332925162
| 7050 002 88458 | SOL-LX-C-WF-W-D | F.01U.288.458 | Beacon Ceiling, white flash/ white/deep | 5A | 107.23 | 504 | no W-Extension | C | C | 8531103000 | CN | 0 | 0.136 |  |  |  | 8717332925179
| 7051 002 88459 | SOL-LX-C-RF-W-D | F.01U.288.459 | Beacon Ceiling, red flash/ white/deep | 5A | 107.23 | 504 | no W-Extension | C | A | 8531103000 | CN | 19 | 0.136 |  |  |  | 8717332925186
| 7051 002 88460 | SOL-LX-W-WF-W-S | F.01U.288.460 | Beacon Wall, white flash /white/shallow | 5A | 107.23 | 504 | no W-Extension | C | A | 8531103000 | CN | 7 | 0.105 |  |  |  | 8717332925193
| 7051 002 88461 | SOL-LX-W-RF-W-S | F.01U.288.461 | Beacon Wall, red flash /white/shallow | 5A | 107.23 | 504 | no W-Extension | C | A | 8531103000 | CN | 4 | 0.105 |  |  |  | 8717332925209
| 7052 002 88462 | SOL-LX-W-WF-W-D | F.01U.288.462 | Beacon Wall, white flash /white/deep | 5A | 107.23 | 504 | no W-Extension | C | A | 8531103000 | CN | 10 | 0.136 |  |  |  | 8717332925216
| 7052 002 88463 | SOL-LX-W-RF-W-D | F.01U.288.463 | Beacon Wall, red flash /white/deep | 5A | 107.23 | 504 | no W-Extension | C | A | 8531103000 | CN | 13 | 0.136 |  |  |  | 8717332925223
| 7052 002 88464 | SOL-LX-W-WF-R-S | F.01U.288.464 | Beacon Wall, white flash /red/shallow | 5A | 107.23 | 504 | no W-Extension | C | A | 8531103000 | CN | 20 | 0.105 |  |  |  | 8717332925230
| 7053 002 88465 | SOL-LX-W-RF-R-S | F.01U.288.465 | Beacon Wall, red flash /red/shallow | 5A | 107.23 | 504 | no W-Extension | C | A | 8531103000 | CN | 20 | 0.105 |  |  |  | 8717332925247
| 7053 002 88466 | SOL-LX-W-WF-R-D | F.01U.288.466 | Beacon Wall, white flash /red/deep | 5A | 107.23 | 504 | no W-Extension | C | A | 8531103000 | CN | 12 | 0.105 |  |  |  | 8717332925254
| 7053 002 88467 | SOL-LX-W-RF-R-D | F.01U.288.467 | Beacon Wall, red flash /red/deep | 5A | 107.23 | 504 | no W-Extension | C | A | 8531103000 | CN | 61 | 0.136 |  |  |  | 8717332925261
| 7050 001 24386 | FNS-P400RTH-R | F.01U.124.386 | Rotating Beacon Red | 5A | 237.47 | 1117 | no W-Extension | C | A | 85318070 | DE | 1 | 0.818 |  |  |  | 8717332402854
| 7050 001 24387 | FNS-P400RTH-Y | F.01U.124.387 | Rotating Beacon Yellow | 5A | 237.47 | 1117 | no W-Extension | C | A | 85318070 | DE | 1 | 0.801 |  |  |  | 8717332402861
| 7050 001 43883 | FNS-320-SRD | F.01U.143.883 | FNS-320-SRD Beacon, Surface-mount, Red | 5A | 76.17 | 358 | no W-Extension | C | A | 8531103000 | CN | 47 | 0.216 |  |  |  | 8717332494521
| 7050 001 43884 | FNS-320-SYE | F.01U.143.884 | FNS-320-SYE Beacon, Surface-mount, Amber | 5A | 76.17 | 358 | no W-Extension | C | A | 8531103000 | CN | 10 | 0.172 |  |  |  | 8717332494538
| 7050 001 43885 | FNS-320-SWH | F.01U.143.885 | FNS-320-SWH Beacon, Surface-mount, White | 5A | 76.17 | 358 | no W-Extension | C | A | 8531103000 | CN | 4 | 0.291 |  |  |  | 8717332494545
| 7050 001 43886 | FNS-320-SGR | F.01U.143.886 | FNS-320-SGR Beacon, Surface-mount, Green | 5A | 76.17 | 358 | no W-Extension | C | A | 8531103000 | CN | 2 | 0.291 |  |  |  | 8717332494552
| 6650 005 16089 | FNS-420-R | F.01U.516.089 | Strobe for base sounder red | 5A | 131.48 | 618 | on demand | C | A | 8531900000 | CN | 274 | 0.077 |  |  | Not allowed for fire applications within the EU. | 8717332282999
| 7050 001 32440 | FNA-P400RBA-MB | F.01U.132.440 | Mounting Bracket for FNS-P400RTH | 5A | 61.11 | 287 | no W-Extension | C | A | 3926909790 | DE | 1 | 0.095 |  |  |  | 8717332457519
| 7050 003 93220 | PY X-M-10-SSM R | F.01U.393.220 | Industrial strobe SSM, red | 5A | 508.99 | 2394 | no W-Extension | C | A | 85318070 | DE | 0 | 0.440 |  |  |  | 4060039128256
| 7050 003 93221 | PY X-M-10-SSM W | F.01U.393.221 | Industrial strobe SSM, white | 5A | 508.99 | 2394 | no W-Extension | C | A | 85318070 | DE | 3 | 0.440 |  |  |  | 4060039128263
Optical + Acoustical Signalling Devices Combination
| 7050 002 88468 | ROLP-W-LX-W-WF | F.01U.288.468 | Sounder Beacon, white /wall/white flash | 5A | 155.98 | 734 | no W-Extension | C | A | 8531103000 | CN | 24 | 0.283 |  |  |  | 8717332925278
| 7050 002 88469 | ROLP-W-LX-W-RF | F.01U.288.469 | Sounder Beacon, white/wall/red flash | 5A | 155.98 | 734 | no W-Extension | C | A | 8531103000 | CN | 25 | 0.283 |  |  |  | 8717332925285
| 7050 002 88470 | ROLP-R-LX-W-WF | F.01U.288.470 | Sounder Beacon, red/wall/white flash | 5A | 155.98 | 734 | no W-Extension | C | A | 8531103000 | CN | 39 | 0.283 |  |  |  | 8717332925292
| 7050 002 88471 | ROLP-R-LX-W-RF | F.01U.288.471 | Sounder Beacon, red/wall/red flash | 5A | 155.98 | 734 | no W-Extension | C | A | 8531103000 | CN | 160 | 0.283 |  |  |  | 8717332925308
Test Equipments
| 6650 005 08720 | FAA-500-RTL | F.01U.508.720 | FAA-500-RTL removal tool | 5A | 1093.37 | 5143 | no W-Extension | C | A | 8205598000 | GB | 0 | 0.785 |  | SBN |  | 8717332097692
| 6650 005 08725 | FAA-500-TTL | F.01U.508.725 | FAA-TTL Test adapter with magnet | 5A | 485.27 | 2283 | no W-extension | S | A | 3926909790 | GB | 2 | 0.116 |  | SBN |  | 8717332097708
| 7050 003 63162 | SOLO461 | F.01U.363.162 | Cordless heat detector test kit | 5A | 1944.71 | 9148 | no W-Extension | C | A | 3926909790 | GB | 1 | 2.35 |  | SBN |  | 4060039081209
| 6649 981 12071 | SOLO330 | 4.998.112.071 | Test device for optical smoke detectors | 5A | 546.07 | 2569 | no W-Extension | C | A | 3926909790 | GB | 5 | 0.73 |  | SBN |  | 8717332003600
| 7050 003 45557 | FME-SOLO-A10S | F.01U.345.557 | Test Aerosol spray for Optical Smoke Detectors | 5A | 74.81 | 352 | no W-Extension | C | A | 4911990000 | GB | 439 | 0.24 | Order only 12 pcs or multiple of 12. E.g. needed 30 pcs, order 36 pcs | - |  | 4060039009142
| 7050 003 01469 | FME-TEST-CO | F.01U.301.469 | Spray with CO testing gas for multisensor detectors with C-component | 5A | 80.27 | 378 | no W-Extension | C | A | 3824840000 | GB | 51 | 0.05 |  | - |  | 8717332955183
| 6649 981 12073 | SOLO610 | 4.998.112.073 | Carry bag for Solo service kit | 5A | 363.65 | 1711 | no W-Extension | C | A | 4202929890 | GB | 5 | 2.52 |  | - |  | 8717332020447
| 7050 003 63163 | SOLO770 | F.01U.363.163 | SOLO770 Spare battery- pack | 5A | 395.27 | 1859 | no W-Extension | C | A | 3926909790 | GB |  | 0.466 |  | SBN |  | 4060039081216
| 6649 981 12113 | SOLO200 | 4.998.112.113 | Universal detector removal tool without pole | 5A | 728.5 | 3427 | no W-Extension | C | A | 8205598000 | GB | 1 | 1.221 |  | SBN |  | 8717332003679
| 6649 981 12069 | SOLO100 | 4.998.112.069 | Extension pole for detector removal tool - 1-3,4m | 5A | 1336.61 | 6287 | no W-Extension | C | A | 3926909790 | GB | 4 | 1.04 | In US the product is called SOLO 100, in other countries SOLO106-126, see changed datasheet | SBN |  | 8717332003587
| 6649 981 12070 | SOLO101 | 4.998.112.070 | Fibreglass extension rod (1m) | 5A | 278.51 | 1310 | no W-Extension | C | A | 3926909790 | GB | 10 | 0.38 |  | SBN |  | 8717332003594
| 6649 980 82502 | RTL-cap | 4.998.082.502 | Plastic cap for detector removal tool, 2 pcs are needed | 5A | 31.62 | 149 | no W-Extension | C | A | 3926909790 | GB | 3 | 0.083 |  | - |  | 8717332020089
| 705000169803 | FME-420-LSN-TTL | F.01U.169.803 | LSN improved Test Tool | 5A | 4993.8 | 23491 | no W-Extension | C | C | 90303900 | DE | 4 | 5.092 |  |  |  | 8717332774494
Fire Service Control Panel and Door Control Units
Fire Service Control Panel
| 705000288669 | FMF-ADP-TTY | F.01U.288.669 | Fire Brigade Peripheral Ring Bus Module TTY interface | 5A | 552.47 | 2599 | no W-Extension | C | C | 8538909999 | DE | 11 | 0.184 |  | - |  | 8717332925537
| 705000317733 | FMF-ADP-FBF | F.01U.317.733 | Fire Brigade Peripheral Ring Bus Module for UEZ-2000 and BZ-500 | 5A | 754.05 | 3547 | no W-Extension | C | C | 8538909999 | DE | 0 | 0.2 |  | - |  | 8717332541201
| F.01U.288.674 | FMF-FBF-FAT | F.01U.288.674 | Fire Brigade Peripheral FAT and FBF | 5A | 1523.77 | 7168 | no W-Extension | C | C | 8531103000 | DE | 3 | 3.72 |  | - | only German version | 8717332925582
| F.01U.288.675 | FMF-ESPA | F.01U.288.675 | ESPA interface | 5A | 228.77 | 1076 | no W-Extension | C | C | 8531103000 | DE | 0 | 0.14 |  | - |  | 8717332925599
| F.01U.288.676 | FMF-FIBS-A4 | F.01U.288.676 | Fire brigade information center A4 | 5A | 2647.31 | 12453 | no W-Extension | C | C | 8531103000 | DE | 0 | 17.74 |  | - | only German version | 8717332925605
| F.01U.288.677 | FMF-FIBS-A3 | F.01U.288.677 | Fire brigade information center A3 | 5A | 2647.31 | 12453 | no W-Extension | C | C | 8531103000 | DE | 0 | 24 |  | - | only German version | 8717332925612
| F.01U.288.706 | FMF-FAT | F.01U.288.706 | Fire Brigade Peripheral FAT | 5A | 1089.4 | 5125 | no W-Extension | C | C | 8531103000 | DE | 0 | 2.2 |  | - | only German version | 8717332925735
Accessories Fire Service Control Panel
| not in MFG | SD-A | 2.799.360.424 | FSK-A, with housing | 5A | 503.4 | 2368 | no W-Extension | C | C | 8531900000 | NL | 0 | 0.828 |  |  | only German version
| 665000033702 | FMS-KR-BASIC-RPF | F.01U.033.702 | Key deposit Kruse FSD 2003 12/24V-Rain | 5A | 2168.75 | 10202 | no W-Extension | C | D | 8303009000 | DE | 0 | 12.623 |  |  | only German version | 8717332289899
| 6650 000 33703 | FMS-KR-BASIC | F.01U.033.703 | Key deposit Kruse FSD 2003 12/24V | 5A | 1754.85 | 8255 | no W-Extension | C | D | 8303009000 | DE | 0 | 14.0 |  |  | only German version | 8717332289905
| not in MFG | BS DKM/FIPS | 4.998.149.388 | BS for installation DKM in FIBS | 5A | 100.98 | 475 | no W-Extension | C | A | 7326909890 | DE | 1 | 0.125 |  |  | only German version
Door Control Unit
| 6627 993 30300 | TSZ 0400 LSN | 2.799.330.300 | TSZ 0400 Door control unit | 5A | 552.05 | 2597 | no W-Extension | C | A | 8531900000 | DE | 5 | 0.642 |  |  | only German version | 8717332020836
| 6627 993 20540 | FMD-432 | 2.799.320.540 | Push button type 432 flush-mount | 5A | 65.13 | 306 | no W-Extension | C | A | 8536501999 | DE | 3 | 0.1 |  |  | only German version | 8717332019038
| 6627 993 20541 | FMD-432-S | 2.799.320.541 | TYPE 432 PUSH BUTTON FOR SURFACE MOUNTING | 5A | 39.08 | 184 | no W-Extension | C | A | 8536501999 | DE | 8 | 0.083 |  |  | only German version | 8717332020829
| 6627 993 20503 | FMD-F.GT60 | 2.799.320.503 | ASS65 ANCHOR PLATE FOR GT60 | 5A | 79.82 | 375 | no W-Extension | C | A | 8505902999 | DE | 4 | 0.27 |  |  | only German version | 8717332002962
| 6627 993 20504 | FMD-GT60 | 2.799.320.504 | GT60R DOOR HOLD MAGNET 24V/686N, WALL MOUNTING | 5A | 248.1 | 1167 | no W-Extension | C | A | 8505902999 | DE | 4 | 0.48 |  |  | only German version | 8717332002948
| 6627 993 20532 | FMD-GT50 | 2.799.320.532 | GT50R DOOR HOLD MAGNET 24V/490N, FLOOR MOUNTING | 5A | 456.79 | 2149 | no W-Extension | C | A | 8505902999 | DE | 1 | 0.59 |  |  | only German version | 8717332002979
| 6627 993 20536 | FMD-F.GT50 | 2.799.320.536 | ASS55 ANCHOR PLATE FOR GT50 | 5A | 60.24 | 283 | no W-Extension | C | A | 8505909090 | DE | 2 | 0.098 |  |  | only German version | 8717332019021
| 6627 993 20539 | FMD-GT50-space | 2.799.320.539 | GT50R WITH SPACER PIPE DOOR HOLD MAGNET, UNIV | 5A | 422.25 | 1986 | no W-Extension | C | A | 8505909090 | DE | 1 | 1.41 |  |  | only German version | 8717332002986
Training
|  | TRA-FIR-FL | F.01U.328.621 | Training Fire Alarm Systems | T3 | 900 | 4234 | no W-Extension | n.a. | n.a. | n.a. | n.a | n.a. | No physical product |  |  | Price per person for 1 training / local, customized training organized by BU | 8717332951796
|  | TRA-FPA-FE | F.01U.350.356 | Training FPA-5000 - Expert | T3 | 600 | 2822 | no W-Extension | n.a. | n.a. | n.a. | n.a | n.a. | No physical product |  |  | Price per person for a 2-day FPA training / organized by BU | 4060039025128
|  | TRA-FPA-FM | F.01U.350.357 | Training FPA-5000 - Master | T3 | 600 | 2822 | no W-Extension | n.a. | n.a. | n.a. | n.a | n.a. | No physical product |  |  | Price per person for a 2-day FPA training / organized by BU | 4060039025135

## Warranty Extension (hidden)
Note: For Warranty extension only base discount can be applied
Commercial Type Number (CTN) | Material Number (Mat/N) | Short Description | Currency | Price [per packaging unit] | Price PLN | Price valid from [date] | Discount category | Delivery status | Last change of delivery status [date] | Last date of availability | Orders placed up to [units] | Order shipping occurrence within working [days] | Stocking location | Minimum Order Quantity [in pieces] | Multipack Quantity [in pieces] | Packaging Unit [in pieces] | Successor or Substitute Product | Country of origin | European Article Number (EAN) | Universal Product Code (UPC) | Commodity code | Dual use
EWE-FPA5MPC-IW | F.01U.360.726 | 12mths wrty ext FPA-5000 Main Panel Con. | EUR | 21.46 | 103 | 2023-01-01 | 5A | S3 - available |  |  | n.a. | Contact Customer Service | Software/Service | 1 | 1 | 1 | [5 empty] | No
EWE-FPA5FMR-IW | F.01U.360.727 | 12mths wrty ext FPA-5000 Remote Keypad | EUR | 28.64 | 137 | 2023-01-02 | 5A | S3 - available |  |  | n.a. | Contact Customer Service | Software/Service | 1 | 1 | 1 | [5 empty] | No
EWE-FPA1200-IW | F.01U.360.728 | 12mths wrty ext FPA-1200 | EUR | 53.7 | 258 | 2023-01-03 | 5A | S3 - available |  |  | n.a. | Contact Customer Service | Software/Service | 1 | 1 | 1 | [5 empty] | No
EWE-FPDVC-IW | F.01U.360.729 | 12mths wrty ext Fire Peripheral Device | EUR | 3.58 | 17 | 2023-01-04 | 5A | S3 - available |  |  | n.a. | Contact Customer Service | Software/Service | 1 | 1 | 1 | [5 empty] | No
EWE-LSN1500-IW | F.01U.360.730 | 12mths wrty ext FPA-5000 LSN 1500 Mod. | EUR | 21.46 | 103 | 2023-01-05 | 5A | S3 - available |  |  | n.a. | Contact Customer Service | Software/Service | 1 | 1 | 1 | [5 empty] | No
EWE-FPA5MD-IW | F.01U.360.731 | 12mths wrty ext FPA-5000 Panel Module | EUR | 7.15 | 34 | 2023-01-06 | 5A | S3 - available |  |  | n.a. | Contact Customer Service | Software/Service | 1 | 1 | 1 | [5 empty] | No
EWE-DS10-IW | F.01U.360.732 | 12mths wrty ext DS10 DIN tone sounder | EUR | 14.32 | 69 | 2023-01-07 | 5A | S3 - available |  |  | n.a. | Contact Customer Service | Software/Service | 1 | 1 | 1 | [5 empty] | No
EWE-FAP520-IW | F.01U.360.733 | 12mths wrty ext FAP520 detector | EUR | 7.15 | 34 | 2023-01-08 | 5A | S3 - available |  |  | n.a. | Contact Customer Service | Software/Service | 1 | 1 | 1 | [5 empty] | No
EWE-FCP500-IW | F.01U.360.734 | 12mths wrty ext FAP500 detector | EUR | 10.74 | 52 | 2023-01-09 | 5A | S3 - available |  |  | n.a. | Contact Customer Service | Software/Service | 1 | 1 | 1 | [5 empty] | No
EWE-FPC500-IW | F.01U.360.735 | 12mths wrty ext Conventional Fire panel | EUR | 14.32 | 69 | 2023-01-10 | 5A | S3 - available |  |  | n.a. | Contact Customer Service | Software/Service | 1 | 1 | 1 | [5 empty] | No
EWE-FPTDT-IW | F.01U.360.736 | 12mths wrty ext Fire Point Detector | EUR | 3.58 | 17 | 2023-01-11 | 5A | S3 - available |  |  | n.a. | Contact Customer Service | Software/Service | 1 | 1 | 1 | [5 empty] | No
EWE-UPS2416-IW | F.01U.360.742 | 12mths wrty ext UPS2426 Power Supply | EUR | 14.32 | 69 | 2023-01-12 | 5A | S3 - available |  |  | n.a. | Contact Customer Service | Software/Service | 1 | 1 | 1 | [5 empty] | No
EWE-FCS320-IW | F.01U.360.756 | 12mths wrty ext FCS-320 | EUR | 57.26 | 275 | 2023-01-13 | 5A | S3 - available |  |  | n.a. | Contact Customer Service | Software/Service | 1 | 1 | 1 | [5 empty] | No
EWE-FAS420-IW | F.01U.360.760 | 12mths wrty ext FAS-420 TM | EUR | 64.42 | 309 | 2023-01-14 | 5A | S3 - available |  |  | n.a. | Contact Customer Service | Software/Service | 1 | 1 | 1 | [5 empty] | No
EWE-AVIOTEC-IW | F.01U.360.765 | 12mths wrty ext Aviotec starlight 8000 | EUR | 232.65 | 1117 | 2023-01-15 | 5A | S3 - available |  |  | n.a. | Contact Customer Service | Software/Service | 1 | 1 | 1 | [5 empty] | No
EWE-D296-IW | F.01U.360.767 | 12mths wrty ext D296 | EUR | 23.1 | 111 | 2023-01-16 | 5A | S3 - available |  |  | n.a. | Contact Customer Service | Software/Service | 1 | 1 | 1 | [5 empty] | No
EWE-FPA100-IW | F.01U.360.773 | 12mths wrty ext FPA 1000 panel | EUR | 53.7 | 258 | 2023-01-17 | 5A | S3 - available |  |  | n.a. | Contact Customer Service | Software/Service | 1 | 1 | 1 | [5 empty] | No
EWE-FDMOD-IW | F.01U.360.774 | 12mths wrty ext Fire Display Module | EUR | 7.15 | 34 | 2023-01-17 | 5A | S3 - available |  |  | n.a. | Contact Customer Service | Software/Service | 1 | 1 | 1 | [5 empty] | No