## Główne
CENNIK produktów SKD oraz SSWiN
Ważny od:
#VALUE!
01.11.2025
Dane mogą ulec zmianie bez powiadomienia
Wersja 3

## Objaśnienia
Objaśnienia
Status produktu
Wszystkie produkty posiadają status zależny od fazy cyklu życiowego produktu:
| S0/S1 | Initial (początkowe): produkt jest opracowywany, zamówienia nie mogą być wprowadzane.
| S2 | New (nowość): produkt jest opracowywany, można wprowadzać zamówienia do systemu, ale dostawy nie są jeszcze realizowane.
| S3 | Current (aktualne). Zakończono opracowanie produktu, można go zamawiać i dostarczać.
| S9 | EOL Announced: Produkt jest ogłoszony jako END OF LIFE. Zamówienia mogą być dalej rezerwowane i dostarczane.
| SB | Sales Only (tylko sprzedaż): produkt jest wycofany, ale pozostało trochę egzemplarzy w magazynie. Można wprowadzać zamówienia.
| S5/SA | Historic (historyczne): produkt jest wycofany i nie ma go w magazynach. Nie można wprowadzać zamówień do systemu.
| BP | Zablokowana produkcja/zakupy: nie można składać zamówień sprzedaży ani zakupu.
| Y1 | Zablokowana dostawa.
| Y3 | Zablokowano do automatycznego potwierdzenia.
Klasyfikacja ABC
Wszystkie elementy są kategoryzowane do klasy A, B, C lub D.
Klasyfikacja jest publikowana w cenniku, dzięki czemu jest znana w całym łańcuchu dostaw (od fabryki do klienta).
| Kalsa | Poziom usług | Kryteria
| A+ | Core item
|  | W 99,9% przypadków produkt znajduje się na stanie. | Produkty, które stanowią 80% sprzedaży i pozycji zamówienia.
W pozostałych przypadkach czas realizacji zostanie podany.
| A | Stock item
|  | W 95% przypadków produkt znajduje się na stanie. | Produkty o wysokim i stabilnym poziomie zapotrzebowania
|  | W pozostałych przypadkach czas realizacji zostanie podany. | Produkty sprzedawane głównie w hurcie
| B | Kitting item | Produkty uzupełniające pakiet (np. uchwyty)
|  | Produkt montowany na zamówienie. | Produkty o niskim i nieprzewidywalnym poziomie zapotrzebowania
|  | Czas realizacji zamówienia podany w cenniku. | Produkty specyficzne dla klienta
| C | Make-to-order item
|  | Produkt wykonywany na zamówienie. | Produkty o niskim i nieprzewidywalnym poziomie zapotrzebowania
Czas realizacji zamówienia podany w cenniku.
| D | Engineered-to-order item
|  | Czas realizacji określany indywidualnie. | Produkty zaprojektowane na zamówienie klienta
Spike order
SPIKE ORDER - ilość, powyżej której zamówienie może nie być w pełni zrealizowane z bieżących stanów magazynowych

## Zmiany
ZMIANY
Wersja | Data obowiązywania | Zmiany
2025
3.0 |  | SKD:
| 2025-11-01 | Nowy produkt: Licencje AMS 6.0
| 2025-11-01 | Nowy produkt: Licencje BIS 6.0
| 2025-11-01 | Nowy produkt: Licencje AMS - BIS (zastąpienie BIS Access Engine)
| 2025-11-01 | Nowy produkt: LECTUS blue
| 2025-11-01 | EoL: Multi User Manager Software
| 2025-11-01 | EoL: LECTUS select IP65 gaskets
| 2025-11-01 | EoL: IDEMIA MorphoWave Compact XP MDPI and accessories
2025
2.0 |  | SSWiN
| 2025-06-01 | Usunięto: System MAP5000 wraz z modułami i czujkami. Zaktualizowano opisy produktowe.
2025
1.0 |  | SKD:
| 2025-04-01 | Nowy produkt: Czytniki LECTUS Select E
| 2025-04-01 | Usunięto: Licencje podstawowe LITE, PLUS, PRO dla AMS 4.0
| 2025-04-01 | Zmiana cen: SMA dla BIS oraz AMS (wzrost z 12% do 15% ceny licencji bazowych)
| 2025-04-01 | Zmiana cen: czytnik ARD-SER90-WI
| 2025-04-01 | Zmiana cen: Akcesoria dla czytników iCLASS
| 2025-04-01 | Zmiana cen: Czytniki HID Prox (125 KHz), Wiegand
| 2025-04-01 | Zmiana cen: Karty HID Prox (125 KHz)
2024
3.0 |  | SSWiN:
| 2024-10-14 | Zmiana cen: DS9370E, DS9371E, OD850-F1E, DS935LSN@01, PDL2-A12GL, ISN-GMX-S1, ISN-GMX-P0
2024
2.0 |  | SKD:
| 2024-07-01 | Nowy produkt: AMS 5.5 (zmiana cen, wycofanie licencji PRO)
| 2024-07-01 | Nowy produkt: Karty MIFARE DESFire EV3
| 2024-07-01 | Nowy produkt: Karty konfiguracyjne czytników Stid (Bosch code)
| 2024-07-01 | Nowy produkt: Czytniki LECTUS Secure ARD-SIG (odpowiednik HID Signo)
| 2024-07-01 | Nowy produkt: Karty HID SEOS
| 2024-07-01 | Usunięto: Czytniki LECTUS Secure ARD-SER (odpowiednik HID R10/40)
| 2024-07-01 | Usunięto: ACD-SMART-BLC
SSWiN:
| 2024-07-01 | Nowy produkt: IUI-MAP0002-3
| 2024-07-01 | Usunięto: Commercial TriTech - Gen 1 (zamiana na Gen 2)
2024
1.0 |  | SKD:
| 2024-01-01 | Zmiana cen: obudowy UL01, UL02, Panele DIN
| 2024-01-01 | Zmiana cen: karty MIFARE DESFire EV1
| 2024-01-01 | Zmiana cen: czytniki IDEMIA
| 2024-01-01 | Nowy produkt: Multi User Manager
SSWiN:
| 2024-01-01 | Zmiana cen (wzrost 7%): czujki REX
| 2024-01-01 | Zmiana cen (wzrost 7%): czujki sejsmiczne
| 2024-01-01 | Zmiana cen (wzrost 7%): kontaktrony
| 2024-01-01 | Nowy produkt: panel sterowania MAP IUI-MAP0001-3

## SKD_BIS
Cennik SKD
Commercial type number | SAP number | Description | MPG | REUP (PLN) | SAP | ABC code | Commodity code | Country of origin | Lead time (days) | Spike order qty | Warranty (years) | EAN Code | Net weight (KG) | Remarks
Access Management System (AMS) Software
AMS
AMS-BBIS | F.01U.432.809 | Licencja AMS-BIS | 7G | 8909 | S3 | C | 99999999 | DE | [5 empty] | only with AMS 6.0 and higher
AMS-BPLU | F.01U.406.305 | Licencja AMS-PLUS | 7G | 4560 | S3 | C | 49119900 | DE |  |  |  | 4060039159465
AMS-BLIT | F.01U.406.304 | Licencja AMS-LITE | 7G | 2304 | S3 | C | 49119900 | DE |  |  |  | 4060039159458
AMS-XMACBIS | F.01U.432.864 | Licencja 1 MAC do AMS-BIS | 7G | 8909 | S3 | C | 99999999 | DE | [5 empty] | only for AMS 6.0 and higher
AMS-X10MACBIS | F.01U.432.865 | Licencja 10 MAC do AMS-BIS | 7G | 68016 | S3 | C | 99999999 | DE | [5 empty] | only for AMS 6.0 and higher
AMS-XCLIBIS | F.01U.432.810 | Licencja 1 Operator do AMS-BIS | 7G | 5669 | S3 | C | 99999999 | DE | [5 empty] | only for AMS 6.0 and higher
AMS-X5CLIBIS | F.01U.432.811 | Licencja 5 Operatorów do AMS-BIS | 7G | 22670 | S3 | C | 99999999 | DE | [5 empty] | only for AMS 6.0 and higher
AMS-X10CLIBIS | F.01U.432.812 | Licencja 10 Operatorów do AMS-BIS | 7G | 34003 | S3 | C | 99999999 | DE | [5 empty] | only for AMS 6.0 and higher
AMS-XDIVBIS | F.01U.432.814 | Licencja 1 Dywizja do AMS-BIS | 7G | 5669 | S3 | C | 99999999 | DE | [5 empty] | only for AMS 6.0 and higher
AMS-X10DIVBIS | F.01U.432.815 | Licencja 10 Dywizji do AMS-BIS | 7G | 39677 | S3 | C | 99999999 | DE | [5 empty] | only for AMS 6.0 and higher
AMS-X32DORBIS | F.01U.432.816 | Licencja 32 Drzwi do AMS-BIS | 7G | 10200 | S3 | C | 99999999 | DE | [5 empty] | only for AMS 6.0 and higher
AMS-X128DORBIS | F.01U.432.817 | Licencja 128 Drzwi do AMS-BIS | 7G | 30610 | S3 | C | 99999999 | DE | [5 empty] | only for AMS 6.0 and higher
AMS-X512DORBIS | F.01U.432.818 | Licencja 512 Drzwi do AMS-BIS | 7G | 91819 | S3 | C | 99999999 | DE | [5 empty] | only for AMS 6.0 and higher
AMS-X100CRDBIS | F.01U.432.819 | Licencja 100 Kart do AMS-BIS | 7G | 1133 | S3 | C | 99999999 | DE | [5 empty] | only for AMS 6.0 and higher
AMS-X1KCRDBIS | F.01U.432.820 | Licencja 1 000 Kart do AMS-BIS | 7G | 10200 | S3 | C | 99999999 | DE | [5 empty] | only for AMS 6.0 and higher
AMS-X10KCRDBIS | F.01U.432.821 | Licencja 10 000 Kart do AMS-BIS | 7G | 51010 | S3 | C | 99999999 | DE | [5 empty] | only for AMS 6.0 and higher
AMS-X50KCRDBIS | F.01U.432.822 | Licencja 50 000 Kart do AMS-BIS | 7G | 102019 | S3 | C | 99999999 | DE | [5 empty] | only for AMS 6.0 and higher
AMS-XKEYBIS | F.01U.432.866 | Licencja 1 Depozytor Kluczy do AMS-BIS | 7G | 8909 | S3 | C | 99999999 | DE | [5 empty] | only for AMS 6.0 and higher
AMS-X25OFFBIS | F.01U.432.867 | Licencja 25 zamków bezprzewodowych Pegasys do AMS-BIS | 7G | 6422 | S3 | C | 99999999 | DE | [5 empty] | only for AMS 6.0 and higher
AMS-X25OSOBIS | F.01U.432.868 | Licencja 25 zamków bezprzewodowych OSO do AMS-BIS | 7G | 8890 | S3 | C | 99999999 | DE | [5 empty] | only for AMS 6.0 and higher
AMS-X25SIOBIS | F.01U.432.869 | Licencja 25 zamków bezprzewodowych SmartIntego do AMS-BIS | 7G | 11054 | S3 | C | 99999999 | DE | [5 empty] | only for AMS 6.0 and higher
AMS-XPANBIS | F.01U.432.876 | Licencja 1 Centrala G Series do AMS-BIS | 7G | 422 | S3 | C | 99999999 | DE | [5 empty] | only for AMS 6.0 and higher
AMS-X10PANBIS | F.01U.432.877 | Licencja 10 Central G Series do AMS-BIS | 7G | 3178 | S3 | C | 99999999 | DE | [5 empty] | only for AMS 6.0 and higher
AMS-XCLIPRO | F.01U.408.542 | Licencja 1 Operator do AMS-PRO | 7G | 2016 | S3 | C | 49119900 | DE |  |  |  | 4060039162731
AMS-X5CLIPRO | F.01U.408.543 | Licencja 5 Operatorów do AMS-PRO | 7G | 8064 | S3 | C | 49119900 | DE |  |  |  | 4060039162748
AMS-XDIVPRO | F.01U.408.544 | Licencja 1 Dywizja do AMS-PRO | 7G | 9072 | S3 | C | 49119900 | DE |  |  |  | 4060039162755
AMS-X32DORPRO | F.01U.408.545 | Licencja 32 Drzwi do AMS-PRO | 7G | 3528 | S3 | C | 49119900 | DE |  |  |  | 4060039162762
AMS-X128DORPRO | F.01U.408.546 | Licencja 128 Drzwi do AMS-PRO | 7G | 10584 | S3 | C | 49119900 | DE |  |  |  | 4060039162779
AMS-X512DORPRO | F.01U.408.547 | Licencja 512 Drzwi do AMS-PRO | 7G | 31752 | S3 | C | 49119900 | DE |  |  |  | 4060039162786
AMS-X10KCRDPRO | F.01U.408.565 | Licencja 10 000 Kart do AMS-PRO | 7G | 20160 | S3 | C | 49119900 | DE |  |  |  | 4060039162908
AMS-X50KCRDPRO | F.01U.408.566 | Licencja 50 000 Kart do AMS-PRO | 7G | 100800 | S3 | C | 49119900 | DE |  |  |  | 4060039162915
AMS-XMACPRO | F.01U.408.567 | Licencja 1 MAC do AMS-PRO | 7G | 3024 | S3 | C | 49119900 | DE |  |  |  | 4060039162922
AMS-XKEYPRO | F.01U.408.568 | Licencja 1 Depozytor Kluczy do AMS-PRO | 7G | 7560 | S3 | C | 49119900 | DE |  |  |  | 4060039162939
AMS-X25OFFPRO | F.01U.408.569 | Licencja 25 zamków bezprzewodowych Pegasys do AMS-PRO | 7G | 5294 | S3 | C | 49119900 | DE |  |  |  | 4060039162946
AMS-X25OSOPRO | F.01U.408.570 | Licencja 25 zamków bezprzewodowych OSO do AMS-PRO | 7G | 6302 | S3 | C | 49119900 | DE |  |  |  | 4060039162953
AMS-X25SIOPRO | F.01U.408.571 | Licencja 25 zamków bezprzewodowych SmartIntego do AMS-PRO | 7G | 10334 | S3 | C | 49119900 | DE |  |  |  | 4060039162960
AMS-XPANPRO | F.01U.408.572 | Licencja 1 Centrala G Series do AMS-PRO | 7G | 403 | S3 | C | 49119900 | DE |  |  |  | 4060039162977
AMS-X10PANPRO | F.01U.408.573 | Licencja 10 Central G Series do AMS-PRO | 7G | 3024 | S3 | C | 49119900 | DE |  |  |  | 4060039162984
AMS-XCLIPLU | F.01U.408.574 | Licencja 1 Operator do AMS-PLU | 7G | 2016 | S3 | C | 49119900 | DE |  |  |  | 4060039162991
AMS-X5CLIPLU | F.01U.426.079 | Licencja 5 Operatorów do AMS-PLU | 7G | 8064 | S3 | C | 49119900 | DE |  |  |  | 4060039200853
AMS-XDIVPLU | F.01U.408.575 | Licencja 1 Dywizja do AMS-PLU | 7G | 9072 | S3 | C | 49119900 | DE |  |  |  | 4060039163004
AMS-X32DORPLU | F.01U.408.576 | Licencja 32 Drzwi do AMS-PLU | 7G | 4032 | S3 | C | 49119900 | DE |  |  |  | 4060039163011
AMS-X128DORPLU | F.01U.408.578 | Licencja 128 Drzwi do AMS-PLU | 7G | 12096 | S3 | C | 49119900 | DE |  |  |  | 4060039163028
AMS-X512DORPLU | F.01U.426.032 | Licencja 512 Drzwi do AMS-PLU | 7G | 31752 | S3 | C | 49119900 | DE |  |  |  | 4060039200808
AMS-X1KCRDPLU | F.01U.408.579 | Licencja 1 000 Kart do AMS-PLU | 7G | 6048 | S3 | C | 49119900 | DE |  |  |  | 4060039163035
AMS-X10KCRDPLU | F.01U.408.580 | Licencja 10 000 Kart do AMS-PLU | 7G | 30240 | S3 | C | 49119900 | DE |  |  |  | 4060039163042
AMS-X50KCRDPLU | F.01U.426.035 | Licencja 50 000 Kart do AMS-PLU | 7G | 100800 | S3 | C | 49119900 | DE |  |  |  | 4060039200839
AMS-XMACPLU | F.01U.408.581 | Licencja 1 MAC do AMS-PRO | 7G | 3024 | S3 | C | 49119900 | DE |  |  |  | 4060039163059
AMS-XKEYPLU | F.01U.426.036 | Licencja 1 Depozytor Kluczy do AMS-PLU | 7G | 7560 | S3 | C | 49119900 | DE |  |  |  | 4060039200846
AMS-X25OFFPLU | F.01U.408.582 | Licencja 25 zamków bezprzewodowych Pegasys do AMS-PLU | 7G | 5294 | S3 | C | 49119900 | DE |  |  |  | 4060039163066
AMS-X25OSOPLU | F.01U.408.583 | Licencja 25 zamków bezprzewodowych OSO do AMS-PLU | 7G | 6302 | S3 | C | 49119900 | DE |  |  |  | 4060039163073
AMS-X25SIOPLU | F.01U.413.500 | Licencja 25 zamków bezprzewodowych SmartIntego do AMS-PLU | 7G | 11088 | S3 | C | 49119900 | DE |  |  |  | 4060039176691
AMS-XPANPLU | F.01U.408.584 | Licencja 1 Centrala G Series do AMS-PLU | 7G | 403 | S3 | C | 49119900 | DE |  |  |  | 4060039163080
AMS-X10PANPLU | F.01U.408.585 | Licencja 10 Central G Series do AMS-PLU | 7G | 3024 | S3 | C | 49119900 | DE |  |  |  | 4060039163097
AMS-XCLILIT | F.01U.408.586 | Licencja 1 Operator do AMS-LITE | 7G | 2016 | S3 | C | 49119900 | DE |  |  |  | 4060039163103
AMS-X32DORLIT | F.01U.408.587 | Licencja 32 Drzwi do AMS-LITE | 7G | 4536 | S3 | C | 49119900 | DE |  |  |  | 4060039163110
AMS-X5SIOLIT | F.01U.413.501 | Licencja 5 zamków bezprzewodowych SmartIntego do AMS-LITE | 7G | 3024 | S3 | C | 49119900 | DE |  |  |  | 4060039176707
AMS-X100CRDLIT | F.01U.408.588 | Licencja 100 Kart do AMS-LITE | 7G | 1512 | S3 | C | 49119900 | DE |  |  |  | 4060039163127
AMS-X1KCRDLIT | F.01U.408.589 | Licencja 1 000 Kart do AMS-LITE | 7G | 7560 | S3 | C | 49119900 | DE |  |  |  | 4060039163134
AMS-XPANLIT | F.01U.408.590 | Licencja 1 Centrala G Series do AMS-LITE | 7G | 403 | S3 | C | 49119900 | DE |  |  |  | 4060039163141
AMS-FVISBIS | F.01U.432.870 | Licencja Visitor Management do AMS-BIS | 7G | 11333 | S3 | [8 empty] | only for AMS 6.0 and higher
AMS-FVISPLU | F.01U.409.103 | Licencja Visitor Management do AMS-PLUS | 7G | 6302 | S3 | C | 49119900 | DE |  |  |  | 4060039163684
AMS-FVISLIT | F.01U.409.060 | Licencja Visitor Management do AMS-LITE | 7G | 7560 | S3 | C | 49119900 | DE |  |  |  | 4060039163615
AMS-FMOBBIS | F.01U.432.871 | Licencja Mobile Access do AMS-BIS | 7G | 29990 | S3 | C | 99999999 | DE | [5 empty] | only for AMS 6.0 and higher
AMS-BMOBPLU | F.01U.413.831 | Pakiet Licencji Mobile Access do AMS-PLUS | 7G | 19152 | S3 | C | 49119900 | DE |  |  |  | 4060039177148
AMS-BMOBLIT | F.01U.413.832 | Pakiet Licencji Mobile Access do AMS-LITE | 7G | 13104 | S3 | C | 49119900 | DE |  |  |  | 4060039173904
AMS-X50MOBIS | F.01U.432.872 | Licencja 50 kart wirtualnych do AMS-BIS | 7G | 5040 | S3 | C | 99999999 | DE | [5 empty] | only for AMS 6.0 and higher
AMS-X100MOBBIS | F.01U.432.873 | License 100 kart wirtualnych do AMS-BIS | 7G | 7560 | S3 | C | 99999999 | DE | [5 empty] | only for AMS 6.0 and higher
AMS-X1KMOBBIS | F.01U.432.874 | License 1 000 kart wirtualnych do AMS-BIS | 7G | 63000 | S3 | C | 99999999 | DE | [5 empty] | only for AMS 6.0 and higher
AMS-X5KMOBBIS | F.01U.432.875 | License 5 000 kart wirtualnych do AMS-BIS | 7G | 252000 | S3 | C | 99999999 | DE | [5 empty] | only for AMS 6.0 and higher
AMS-X50MOBPRO | F.01U.412.702 | Licencja 50 kart wirtualnych do AMS-PRO | 7G | 4536 | S3 | C | 49119900 | DE |  |  |  | 4060039174000
AMS-X100MOBPRO | F.01U.412.676 | License 100 kart wirtualnych do AMS-PRO | 7G | 6048 | S3 | C | 49119900 | DE |  |  |  | 4060039173812
AMS-X1KMOBPRO | F.01U.412.677 | License 1 000 kart wirtualnych do AMS-PRO | 7G | 41832 | S3 | C | 49119900 | DE |  |  |  | 4060039173829
AMS-X5KMOBPRO | F.01U.412.678 | License 5 000 kart wirtualnych do AMS-PRO | 7G | 126000 | S3 | C | 49119900 | DE |  |  |  | 4060039173836
AMS-FMOBPRO | F.01U.412.674 | Licencja Mobile Access do AMS-PRO | 7G | 11213 | S3 | C | 49119900 | DE |  |  |  | 4060039173799
AMS-X50MOBPLU | F.01U.412.681 | Licencja 50 kart wirtualnych do AMS-PLUS | 7G | 4536 | S3 | C | 49119900 | DE |  |  |  | 4060039173867
AMS-X100MOBPLU | F.01U.412.682 | License 100 kart wirtualnych do AMS-PLUS | 7G | 6048 | S3 | C | 49119900 | DE |  |  |  | 4060039173874
AMS-X1KMOBPLU | F.01U.412.683 | License 1 000 kart wirtualnych do AMS-PLUS | 7G | 41832 | S3 | C | 49119900 | DE |  |  |  | 4060039173881
AMS-X5KMOBPLU | F.01U.412.684 | License 5 000 kart wirtualnych do AMS-PLUS | 7G | 126000 | S3 | C | 49119900 | DE |  |  |  | 4060039173898
AMS-FMOBPLU | F.01U.412.679 | Licencja Mobile Access do AMS-PLUS | 7G | 11213 | S3 | C | 49119900 | DE |  |  |  | 4060039173843
AMS-X50MOBLIT | F.01U.412.687 | Licencja 50 kart wirtualnych do AMS-LITE | 7G | 4536 | S3 | C | 49119900 | DE |  |  |  | 4060039173928
AMS-X100MOBLIT | F.01U.412.688 | License 100 kart wirtualnych do AMS-LITE | 7G | 6048 | S3 | C | 49119900 | DE |  |  |  | 4060039173935
AMS-X1KMOBLIT | F.01U.412.689 | License 1 000 kart wirtualnych do AMS-LITE | 7G | 41832 | S3 | C | 49119900 | DE |  |  |  | 4060039173942
AMS-X5KMOBLIT | F.01U.412.690 | License 5 000 kart wirtualnych do AMS-LITE | 7G | 126000 | S3 | C | 49119900 | DE |  |  |  | 4060039173959
AMS-FMOBLIT | F.01U.412.685 | Licencja Mobile Access do AMS-LITE | 7G | 11213 | S3 | C | 49119900 | DE |  |  |  | 4060039173904
AMS-FREPBIS | F.01U.432.880 | Licencja Report Management do AMS-BIS | 7G | 955 | S3 | C | 99999999 | DE | [5 empty] | only for AMS 6.0 and higher
AMS-FREPPRO | F.01U.436.634 | Licencja Report Management do AMS-PRO | 7G | 955 | S3 | C | 99999999 | DE | [5 empty] | only for AMS 6.0 and higher
AMS-FREPPLU | F.01U.432.881 | Licencja Report Management do AMS-PLUS | 7G | 955 | S3 | C | 99999999 | DE | [5 empty] | only for AMS 6.0 and higher
AMS-FREPLIT | Z.01X.000.625 | Licencja Report Management do AMS-LITE | 7G | 955 | S3 | C | 99999999 | DE | [5 empty] | only for AMS 6.0 and higher
AMS-FSSOBIS | F.01U.432.882 | Licencja Single Sign On do AMS-BIS | 7G | 14390 | S3 | C | 99999999 | DE | [5 empty] | only for AMS 6.0 and higher
AMS-FSSOPRO | Z.01X.000.626 | Licencja Single Sign On do AMS-PRO | 7G | 4790 | S3 | C | 99999999 | DE | [5 empty] | only for AMS 6.0 and higher
AMS-FSSOPLU | F.01U.432.883 | Licencja Single Sign On do AMS-PLUS | 7G | 4790 | S3 | C | 99999999 | DE | [5 empty] | only for AMS 6.0 and higher
AMS-BMUMLIT | F.01U.418.230 | Pakiet Licencji AMS Multi User Manager | 7G | 4704 | S3 | C | 49119900 | DE |  |  |  | 4060039188335 |  | EoL
AMS-FMUMLIT | F.01U.418.255 | Licencja Multi User Manager do AMS-LITE | 7G | 2400 | S3 | C | 49119900 | DE |  |  |  | 4060039188434 |  | EoL
AMS-XMAPLIT | F.01U.419.415 | Licencja 1 MAP5000 do AMS-LITE | 7G | 1920 | S3 | C | 49119900 | DE |  |  |  | 4060039190093 |  | EoL
AMS-FMUMPLU | F.01U.418.231 | Licencja Multi User Manager do AMS-PLUS | 7G | 2400 | S3 | C | 49119900 | DE |  |  |  | 4060039188342 |  | EoL
AMS-XMAPPLU | F.01U.418.232 | Licencja 1 MAP5000 do AMS-PLUS | 7G | 1920 | S3 | C | 49119900 | DE |  |  |  | 4060039188359 |  | EoL
AMS-FMUMPRO | F.01U.418.233 | Licencja Multi User Manager do AMS-PRO | 7G | 2400 | S3 | C | 49119900 | DE |  |  |  | 4060039188366 |  | EoL
AMS-XMAPPRO | F.01U.418.234 | Licencja 1 MAP5000 do AMS-PRO | 7G | 1920 | S3 | C | 49119900 | DE |  |  |  | 4060039188373 |  | EoL
AMS 4.0
AMS-XCLI-1V40 | F.01U.395.559 | Licencja 1 Operator do AMS40 | 7G | 2117 | S3 | C | 49119900 | DE |  |  |  | 4060039133748
AMS-XCLI-5V40 | F.01U.395.560 | Licencja 5 Operatorów do AMS40 | 7G | 8467 | S3 | C | 49119900 | DE |  |  |  | 4060039133755
AMS-XMAC-1V40 | F.01U.395.561 | Licencja 1 MAC do AMS40 | 7G | 6350 | S3 | C | 49119900 | DE |  |  |  | 4060039133762
AMS-XMAC-5V40 | F.01U.395.562 | Licencja 5 MAC do AMS40 | 7G | 25402 | S3 | C | 49119900 | DE |  |  |  | 4060039133779
AMS-XDIV-1V40 | F.01U.395.563 | Licencja 1 Dywizja do AMS40 | 7G | 4234 | S3 | C | 49119900 | DE |  |  |  | 4060039133786
AMS-XDRS-32V40 | F.01U.395.564 | Licencja 32 Drzwi do AMS40 | 7G | 4234 | S3 | C | 49119900 | DE |  |  |  | 4060039133793
AMS-XDRS-128V40 | F.01U.395.565 | Licencja 128 Drzwi do AMS40 | 7G | 12701 | S3 | C | 49119900 | DE |  |  |  | 4060039133809
AMS-XDRS-512V40 | F.01U.395.566 | Licencja 512 Drzwi do AMS40 | 7G | 38102 | S3 | C | 49119900 | DE |  |  |  | 4060039133816
AMS-XOND-25V40 | F.01U.395.567 | Licencja 25 remote online doors do AMS40 | 7G | 10320 | S3 | C | 49119900 | DE |  |  |  | 4060039133823
AMS-XOFF-25V40 | F.01U.395.568 | Licencja 25 offline doors do AMS40 | 7G | 5294 | S3 | C | 49119900 | DE |  |  |  | 4060039133830
AMS-XOSO-25V40 | F.01U.402.818 | Licencja 25 OSO-SO offline doors do AMS40 | 7G | 7411 | S3 | C | 49119900 | DE |  |  |  | 4060039153753
AMS-XCRD-100V40 | F.01U.395.569 | Licencja 100 Kart do AMS40 | 7G | 1589 | S3 | C | 49119900 | DE |  |  |  | 4060039133847
AMS-XCRD-1KV40 | F.01U.395.570 | Licencja 1 000 Kart do AMS40 | 7G | 5294 | S3 | C | 49119900 | DE |  |  |  | 4060039133854
AMS-XCRD-10KV40 | F.01U.395.571 | Licencja 10 000 Kart do AMS40 | 7G | 31752 | S3 | C | 49119900 | DE |  |  |  | 4060039133861
AMS-XCRD-50KV40 | F.01U.395.572 | Licencja 50 000 Kart do AMS40 | 7G | 116424 | S3 | C | 49119900 | DE |  |  |  | 4060039133878
AMS-FVIS-WEBV40 | F.01U.395.573 | Licencja Visitor Management do AMS40 | 7G | 6350 | S3 | C | 49119900 | DE |  |  |  | 4060039133885
AMS-XPAN-1V40 | F.01U.395.575 | Licencja 1 Centrala do AMS40 | 7G | 411 | S3 | C | 49119900 | DE |  |  |  | 4060039133908
AMS-XPAN-10V40 | F.01U.395.576 | Licencja 10 Central do AMS40 | 7G | 3192 | S3 | C | 49119900 | DE |  |  |  | 4060039133915
AMS-FUPG-TOPL40 | F.01U.395.577 | Licencja Lite do Plus | 7G | 3178 | S3 | C | 49119900 | DE |  |  |  | 4060039133922
AMS-FUPG-TOPR40 | F.01U.395.578 | Licencja Plus do Pro | 7G | 12701 | S3 | C | 49119900 | DE |  |  |  | 4060039133939
AMS - SMA 1 year
AMS-SMA-BBIS | F.01U.432.908 | SMA License for AMS-BBIS*, 1 yr | 7G | 1334 | S3 | C | 99999999 | DE | [5 empty] | only for AMS 6.0 and higher
AMS-SMA-FVISBIS | F.01U.432.947 | SMA License for AMS-FVISBIS*, 1 yr | 7G | 1699 | S3 | C | 99999999 | DE | [5 empty] | only for AMS 6.0 and higher
AMS-SMA-FREPBIS | F.01U.432.957 | SMA License for AMS-FREPBIS*, 1 yr | 7G | 144 | S3 | C | 99999999 | DE | [5 empty] | only for AMS 6.0 and higher
AMS-SMA-FREPPRO | F.01U.436.635 | SMA License for AMS-FREPPRO*, 1 yr | 7G | 144 | S3 | C | 99999999 | DE | [5 empty] | only for AMS 6.0 and higher
AMS-SMA-FREPPLU | F.01U.432.958 | SMA License for AMS-FREPPLU*, 1 yr | 7G | 144 | S3 | C | 99999999 | DE | [5 empty] | only for AMS 6.0 and higher
AMS-SMA-FREPLIT | Z.01X.000.625 | SMA License for AMS-FREPLIT*, 1 yr | 7G | 144 | S3 | C | 99999999 | DE | [5 empty] | only for AMS 6.0 and higher
AMS-SMA-FSSOBIS | F.01U.432.959 | SMA License for AMS-FSSOBIS*, 1 yr | 7G | 2160 | S3 | C | 99999999 | DE | [5 empty] | only for AMS 6.0 and higher
AMS-SMA-FSSOPRO | Z.01X.000.626 | SMA License for AMS-FSSOPRO*, 1 yr | 7G | 720 | S3 | C | 99999999 | DE | [5 empty] | only for AMS 6.0 and higher
AMS-SMA-FSSOPLU | F.01U.432.960 | SMA License for AMS-FSSOPLU*, 1 yr | 7G | 720 | S3 | C | 99999999 | DE | [5 empty] | only for AMS 6.0 and higher
AMS-SMA-XMACBIS | F.01U.432.921 | SMA License for AMS-XMACBIS*, 1 yr | 7G | 1334 | S3 | C | 99999999 | DE | [5 empty] | only for AMS 6.0 and higher
AMS-SMA-X10MACBIS | F.01U.432.922 | SMA License for AMS-X10MACBIS*, 1 yr | 7G | 10205 | S3 | C | 99999999 | DE | [5 empty] | only for AMS 6.0 and higher
AMS-SMA-XCLIBIS | F.01U.432.909 | SMA License for AMS-XCLIBIS*, 1 yr | 7G | 850 | S3 | C | 99999999 | DE | [5 empty] | only for AMS 6.0 and higher
AMS-SMA-X5CLIBIS | F.01U.432.910 | SMA License for AMS-X5CLIBIS*, 1 yr | 7G | 3398 | S3 | C | 99999999 | DE | [5 empty] | only for AMS 6.0 and higher
AMS-SMA-X10CLIBIS | F.01U.432.911 | SMA License for AMS-X10CLIBIS*, 1 yr | 7G | 5102 | S3 | C | 99999999 | DE | [5 empty] | only for AMS 6.0 and higher
AMS-SMA-XDIVBIS | F.01U.432.912 | SMA License for AMS-XDIVBIS*, 1 yr | 7G | 850 | S3 | C | 99999999 | DE | [5 empty] | only for AMS 6.0 and higher
AMS-SMA-X10DIVBIS | F.01U.432.913 | SMA License for AMS-X10DIVBIS*, 1 yr | 7G | 5952 | S3 | C | 99999999 | DE | [5 empty] | only for AMS 6.0 and higher
AMS-SMA-X32DORBIS | F.01U.432.914 | SMA License for AMS-X32DORBIS*, 1 yr | 7G | 1531 | S3 | C | 99999999 | DE | [5 empty] | only for AMS 6.0 and higher
AMS-SMA-X128DORBIS | F.01U.432.915 | SMA License for AMS-X128DORBIS*, 1 yr | 7G | 4594 | S3 | C | 99999999 | DE | [5 empty] | only for AMS 6.0 and higher
AMS-SMA-X512DORBIS | F.01U.432.916 | SMA License for AMS-X512DORBIS*, 1 yr | 7G | 13771 | S3 | C | 99999999 | DE | [5 empty] | only for AMS 6.0 and higher
AMS-SMA-X100CRDBIS | F.01U.432.917 | SMA License for AMS-X100CRDBIS*, 1 yr | 7G | 168 | S3 | C | 99999999 | DE | [5 empty] | only for AMS 6.0 and higher
AMS-SMA-X1KCRDBIS | F.01U.432.918 | SMA License for AMS-X1KCRDBIS*, 1 yr | 7G | 1531 | S3 | C | 99999999 | DE | [5 empty] | only for AMS 6.0 and higher
AMS-SMA-X10KCRDBIS | F.01U.432.919 | SMA License for AMS-X10KCRDBIS*, 1 yr | 7G | 7651 | S3 | C | 99999999 | DE | [5 empty] | only for AMS 6.0 and higher
AMS-SMA-X50KCRDBIS | F.01U.432.920 | SMA License for AMS-X50KCRDBIS*, 1 yr | 7G | 15302 | S3 | C | 99999999 | DE | [5 empty] | only for AMS 6.0 and higher
AMS-SMA-FMOBBIS | F.01U.432.948 | SMA License for AMS-FMOBBIS*, 1 yr | 7G | 4498 | S3 | C | 99999999 | DE | [5 empty] | only for AMS 6.0 and higher
AMS-SMA-X50MOBIS | F.01U.432.949 | SMA License for AMS-X50MOBBIS*, 1 yr | 7G | 758 | S3 | C | 99999999 | DE | [5 empty] | only for AMS 6.0 and higher
AMS-SMA-X100MOBBIS | F.01U.432.950 | SMA License for AMS-X100MOBBIS*, 1 yr | 7G | 1133 | S3 | C | 99999999 | DE | [5 empty] | only for AMS 6.0 and higher
AMS-SMA-X1KMOBBIS | F.01U.432.951 | SMA License for AMS-X1KMOBBIS*, 1 yr | 7G | 9451 | S3 | C | 99999999 | DE | [5 empty] | only for AMS 6.0 and higher
AMS-SMA-X5KMOBBIS | F.01U.432.952 | SMA License for AMS-X5KMOBBIS*, 1 yr | 7G | 37800 | S3 | C | 99999999 | DE | [5 empty] | only for AMS 6.0 and higher
AMS-SMA-XKEYBIS | F.01U.432.923 | SMA License for AMS-XKEYBIS*, 1 yr | 7G | 1334 | S3 | C | 99999999 | DE | [5 empty] | only for AMS 6.0 and higher
AMS-SMA-X25OFFBIS | F.01U.432.924 | SMA License for AMS-X25OFFBIS*, 1 yr | 7G | 965 | S3 | C | 99999999 | DE | [5 empty] | only for AMS 6.0 and higher
AMS-SMA-X25OSOBIS | F.01U.432.925 | SMA License for AMS-X25OSOBIS*, 1 yr | 7G | 1334 | S3 | C | 99999999 | DE | [5 empty] | only for AMS 6.0 and higher
AMS-SMA-X25SIOBIS | F.01U.432.926 | SMA License for AMS-X25SIOBIS*, 1 yr | 7G | 1656 | S3 | C | 99999999 | DE | [5 empty] | only for AMS 6.0 and higher
AMS-SMA-XPANBIS | F.01U.432.953 | SMA License for AMS-XPANBIS*, 1 yr | 7G | 62 | S3 | C | 99999999 | DE | [5 empty] | only for AMS 6.0 and higher
AMS-SMA-X10PANBIS | F.01U.432.954 | SMA License for AMS-X10PANBIS*, 1 yr | 7G | 475 | S3 | C | 99999999 | DE | [5 empty] | only for AMS 6.0 and higher
AMS-SMA-LITE | F.01U.363.506 | AMS Software Maintenance License for AMS-BASE-LITE*, 1 yr | 7G | 346 | S3 | C | 49119900 | DE |  |  |  | 4060039081780
AMS-SMA-PLUS | F.01U.363.507 | AMS Software Maintenance License for AMS-BASE-PLUS*, 1 yr | 7G | 686 | S3 | C | 49119900 | DE |  |  |  | 4060039081797
AMS-SMA-PRO | F.01U.363.508 | AMS Software Maintenance License for AMS-BASE-PRO*, 1 yr | 7G | 2808 | S3 | C | 49119900 | DE |  |  |  | 4060039081803
AMS-SMA-VIS | F.01U.395.537 | AMS Software Maintenance License for AMS-FVIS-WEBV*, 1yr | 7G | 950 | S3 | C | 49119900 | DE |  |  |  | 4060039133687
AMS-SMA-1DIV | F.01U.379.427 | AMS Software Maintenance License for AMS-XDIV-1V*, 1 yr | 7G | 1363 | S3 | C | 49119900 | DE |  |  |  | 4060039096609
AMS-SMA-1CLI | F.01U.363.509 | AMS Software Maintenance License for AMS-XCLI-1V*, 1 yr | 7G | 302 | S3 | C | 49119900 | DE |  |  |  | 4060039081810
AMS-SMA-5CLI | F.01U.363.510 | AMS Software Maintenance License for AMS-XCLI-5V*, 1 yr | 7G | 1210 | S3 | C | 49119900 | DE |  |  |  | 4060039081827
AMS-SMA-1MAC | F.01U.363.511 | AMS Software Maintenance License for AMS-XMAC-1V*, 1 yr | 7G | 456 | S3 | C | 49119900 | DE |  |  |  | 4060039081834
AMS-SMA-5MAC | F.01U.363.512 | AMS Software Maintenance License for AMS-XMAC-5V*, 1 yr | 7G | 3811 | S3 | C | 49119900 | DE |  |  |  | 4060039081841
AMS-SMA-32DRS | F.01U.363.513 | AMS Software Maintenance License for AMS-XDRS-32V*, 1 yr | 7G | 605 | S3 | C | 49119900 | DE |  |  |  | 4060039081858
AMS-SMA-128DRS | F.01U.363.514 | AMS Software Maintenance License for AMS-XDRS-128V*, 1 yr | 7G | 1814 | S3 | C | 49119900 | DE |  |  |  | 4060039081865
AMS-SMA-512DRS | F.01U.363.515 | AMS Software Maintenance License for AMS-XDRS-512V*, 1 yr | 7G | 4762 | S3 | C | 49119900 | DE |  |  |  | 4060039081872
AMS-SMA-25OND | F.01U.361.082 | AMS Software Maintenance License for AMS-XOND-25V*, 1 yr | 7G | 1666 | S3 | C | 49119900 | DE |  |  |  | 4060039076731
AMS-SMA-25OFF | F.01U.386.744 | AMS Software Maintenance License for AMS-XOFF-25V*, 1 yr | 7G | 792 | S3 | C | 49119900 | DE |  |  |  | 4060039114044
AMS-SMA-25OSO | F.01U.402.820 | AMS Software Maintenance License for AMS-XOSO-25V*, 1yr | 7G | 946 | S3 | C | 49119900 | DE |  |  |  | 4060039153760
AMS-SMA-100CRD | F.01U.363.516 | AMS Software Maintenance License for AMS-XCRD-100V*, 1 yr | 7G | 226 | S3 | C | 49119900 | DE |  |  |  | 4060039081889
AMS-SMA-1KCRD | F.01U.363.517 | AMS Software Maintenance License for AMS-XCRD-1KV*, 1 yr | 7G | 907 | S3 | C | 49119900 | DE |  |  |  | 4060039081896
AMS-SMA-10KCRD | F.01U.363.518 | AMS Software Maintenance License for AMS-XCRD-10KV*, 1 yr | 7G | 4536 | S3 | C | 49119900 | DE |  |  |  | 4060039081902
AMS-SMA-50KCRD | F.01U.363.519 | AMS Software Maintenance License for AMS-XCRD-50KV*, 1 yr | 7G | 15120 | S3 | C | 49119900 | DE |  |  |  | 4060039081919
AMS-SMA-1KEY | F.01U.408.761 | AMS Software Maintenance License for AMS-XKEYPRO, 1 yr | 7G | 1133 | S3 | C | 49119900 | DE |  |  |  | 4060039163240
AMS-SMA-1PAN | F.01U.387.837 | AMS Software Maintenance License for AMS-XPAN-1V*, 1 yr | 7G | 62 | S3 | C | 49119900 | DE |  |  |  | 4060039116444
AMS-SMA-10PAN | F.01U.386.745 | AMS Software Maintenance License for AMS-XPAN-10V*, 1 yr | 7G | 456 | S3 | C | 49119900 | DE |  |  |  | 4060039114051
AMS-SMA-TOPLUS | F.01U.379.428 | AMS Software Maintenance License for AMS-FUPG-TOPLUS, 1yr | 7G | 475 | S3 | C | 49119900 | DE |  |  |  | 4060039096616
AMS-SMA-TOPRO | F.01U.379.429 | AMS Software Maintenance License for AMS-FUPG-TOPRO, 1yr | 7G | 1906 | S3 | C | 49119900 | DE |  |  |  | 4060039096623
AMS-SMA-BMOBPRO | F.01U.413.833 | SMA bunde Mobile Access Pro | 7G | 3782 | S3 | C | 49119900 | DE |  |  |  | 4060039177162
AMS-SMA-BMOBPLU | F.01U.413.834 | SMA bundle Mobile Access Plus | 7G | 2875 | S3 | C | 49119900 | DE |  |  |  | 4060039177179
AMS-SMA-BMOBLIT | F.01U.413.835 | SMA bundle Mobile Access Lite | 7G | 1968 | S3 | C | 49119900 | DE |  |  |  | 4060039177186
AMS-SMA-X50MOB | F.01U.413.837 | SMA 50 Mobile Credentials | 7G | 682 | S3 | C | 49119900 | DE |  |  |  | 4060039177209
AMS-SMA-X100MOB | F.01U.413.838 | SMA 100 Mobile Credentials | 7G | 907 | S3 | C | 49119900 | DE |  |  |  | 4060039177216
AMS-SMA-X1KMOB | F.01U.413.839 | SMA 1000 Mobile Credentials | 7G | 6274 | S3 | C | 49119900 | DE |  |  |  | 4060039177223
AMS-SMA-X5KMOB | F.01U.413.840 | SMA 5000 Mobile Credentials | 7G | 18898 | S3 | C | 49119900 | DE |  |  |  | 4060039177230
AMS-SMA-FMOB | F.01U.413.836 | SMA Mobile Access | 7G | 1680 | S3 | C | 49119900 | DE |  |  |  | 4060039177193
AMS-SMA-VISPLU | F.01U.409.105 | SMA Visitormanagement Plus Edition | 7G | 946 | S3 | C | 49119900 | DE |  |  |  | 4060039163707
AMS-SMA-VISLIT | F.01U.409.104 | SMA Visitormanagement Lite Edition | 7G | 1138 | S3 | C | 49119900 | DE |  |  |  | 4060039163691
AMS-SMA-BMUMLIT | F.01U.418.258 | SMA AMS Multi User Manager Software | 7G | 706 | S3 | C | 49119900 | DE |  |  |  | 4060039188465 |  | EoL
AMS-SMA-FMUM | F.01U.418.259 | SMA Multi User Manager | 7G | 360 | S3 | C | 49119900 | DE |  |  |  | 4060039188472 |  | EoL
AMS-SMA-XMAP | F.01U.418.260 | SMA 1 MAP5000 | 7G | 288 | S3 | C | 49119900 | DE |  |  |  | 4060039188489 |  | EoL
AMS-SMA-FREPBIS | F.01U.432.957 | SMA License for AMS-FREPBIS*, 1 yr | 7G | 144 | S3 | C | 99999999 | DE | [5 empty] | only for AMS 6.0 and higher
AMS-SMA-FREPPRO | F.01U.436.635 | SMA License for AMS-FREPPRO*, 1 yr | 7G | 144 | S3 | C | 99999999 | DE | [5 empty] | only for AMS 6.0 and higher
AMS-SMA-FREPPLU | F.01U.432.958 | SMA License for AMS-FREPPLU*, 1 yr | 7G | 144 | S3 | C | 99999999 | DE | [5 empty] | only for AMS 6.0 and higher
AMS-SMA-FREPLIT | Z.01X.000.625 | SMA License for AMS-FREPLIT*, 1 yr | 7G | 144 | S3 | C | 99999999 | DE | [5 empty] | only for AMS 6.0 and higher
AMS-SMA-FSSOBIS | F.01U.432.959 | SMA License for AMS-FSSOBIS*, 1 yr | 7G | 2160 | S3 | C | 99999999 | DE | [5 empty] | only for AMS 6.0 and higher
AMS-SMA-FSSOPRO | Z.01X.000.626 | SMA License for AMS-FSSOPRO*, 1 yr | 7G | 720 | S3 | C | 99999999 | DE | [5 empty] | only for AMS 6.0 and higher
AMS-SMA-FSSOPLU | F.01U.432.960 | SMA License for AMS-FSSOPLU*, 1 yr | 7G | 720 | S3 | C | 99999999 | DE | [5 empty] | only for AMS 6.0 and higher
Building Integration System (BIS) Software
BIS 6.0
BIS-BGEN | F.01U.436.584 | BIS Pakiet podstawowy | 7G | 33739 | S2 | C | 49119900 | DE |  |  |  | 4060039139139 |  | available 24th October 2025
BIS-FGEN-BVMS | F.01U.436.590 | BIS Integracja BIS-BVMS | 7G | 13493 | S2 | C | 49119900 | DE |  |  |  | 4060039139191 |  | available 24th October 2025
BIS-FMSRV | Z.01X.000.836 | BIS Połączenie Multi-Server (per server) | 7G | 30360 | S2 | C | 49119900 | DE |  |  |  | 4060039142412 |  | available 24th October 2025
BIS-XGEN-1CLI | F.01U436.585 | BIS Licencja 1 dodatkowego operatora | 7G | 6749 | S2 | C | 49119900 | DE |  |  |  | 4060039139146 |  | available 24th October 2025
BIS-XGEN-5CLI | F.01U.436.586 | BIS Licencja 5 dodatkowych operatorów | 7G | 26990 | S2 | C | 49119900 | DE |  |  |  | 4060039139153 |  | available 24th October 2025
BIS-XGEN-10CLI | F.01U.436.587 | BIS Licencja 10 dodatkowych operatorów | 7G | 40483 | S2 | C | 49119900 | DE |  |  |  | 4060039139160 |  | available 24th October 2025
BIS-XGEN-1DIV | F.01U.436.588 | BIS Licencja 1 dodatkowa dywizja | 7G | 6749 | S2 | C | 49119900 | DE |  |  |  | 4060039139177 |  | available 24th October 2025
BIS-XGEN-10DIV | F.01U.436.589 | BIS Licencja 10 dodatkowych dywizji | 7G | 47232 | S2 | C | 49119900 | DE |  |  |  | 4060039139184 |  | available 24th October 2025
BIS-FAUE-BPA | F.01U.436.592 | BIS Automation Engine | 7G | 10608 | S2 | C | 49119900 | DE |  |  |  | 4060039139221 |  | available 24th October 2025
BIS-XAUE-100P | F.01U.436.593 | BIS AUE - 100 punktów detekcyjnych | 7G | 2477 | S2 | C | 49119900 | DE |  |  |  | 4060039139238 |  | available 24th October 2025
BIS-XAUE-1KP | F.01U.436.594 | BIS AUE - 1 000 punktów detekcyjnych | 7G | 19795 | S2 | C | 49119900 | DE |  |  |  | 4060039139245 |  | available 24th October 2025
BIS-XVIE-1CHA | F.01U.436.591 | BIS VIE - 1 dodatkowy kanał video | 7G | 1277 | S2 | C | 49119900 | DE |  |  |  | 4060039139207 |  | available 24th October 2025
BIS-FGEN-SSO | F.01U.432.981 | BIS Licencja Single Sign On | 7G | 14390 | S2 | C | 49119900 | DE |  |  |  | 4060039031709 |  | available 24th October 2025
BIS 5.0
BIS-BGEN-B50 | F.01U.415.267 | BIS 5.0 Pakiet podstawowy BIS | 7G | 16195 | S3 | C | 49119900 | DE | [5 empty] | End of "general availability" 2025 .11.03
BIS-BGEN-BAS50 | F.01U.415.268 | BIS 5.0 Licencja bazowa - pakiet podstawowy bez wizualizacji (Alarm Document Package) | 7G | 11875 | S3 | C | 49119900 | DE | [5 empty] | End of "general availability" 2025 .11.03
BIS-BASE-PLUS50 | F.01U.415.272 | BIS 5.0 PLUS - Zestaw licencji | 7G | 16195 | S3 | C | 49119900 | DE | [5 empty] | End of "general availability" 2025 .11.03
BIS-FGEN-AMPK50 | F.01U.415.279 | BIS 5.0 Alarm Management Package | 7G | 10795 | S3 | C | 49119900 | DE
BIS-FGEN-BVMS50 | F.01U.415.280 | BIS 5.0 Integracja BIS-BVMS | 7G | 10795 | S3 | C | 49119900 | DE
BIS-FGEN-MSRV50 | F.01U.415.281 | BIS 5.0 Połączenie BIS Multi-Server (per server) | 7G | 24288 | S3 | C | 49119900 | DE
BIS-XGEN-1CLI50 | F.01U.415.298 | BIS 5.0 Licencja na 1 dodatkowego operatora | 7G | 5400 | S3 | C | 49119900 | DE
BIS-XGEN-5CLI50 | F.01U.415.299 | BIS 5.0 Licencja na 5 dodatkowych operatorów | 7G | 21590 | S3 | C | 49119900 | DE
BIS-XGEN-10CL50 | F.01U.415.300 | BIS 5.0 Licencja na 10 dodatkowych operatorów | 7G | 32386 | S3 | C | 49119900 | DE
BIS-XGEN-1DIV50 | F.01U.415.301 | BIS 5.0 Dodatkowa 1 dywizja | 7G | 5400 | S3 | C | 49119900 | DE
BIS-XGEN-10DV50 | F.01U.415.302 | BIS 5.0 Dodatkowych 10 dywizji | 7G | 37786 | S3 | C | 49119900 | DE
BIS-FACE-BPA50 | F.01U.415.273 | BIS 5.0 Access Engine - Pakiet podstawowy | 7G | 8486 | S3 | C | 49119900 | DE
BIS-FACE-API50 | F.01U.415.274 | BIS 5.0 Interfejs programistyczny API dla AccessEngine | 7G | 16195 | S3 | C | 49119900 | DE
BIS-FACE-OFFL50 | F.01U.415.275 | BIS 5.0 Licencja 25 zamków bezprzewodowych offline | 7G | 6115 | S3 | C | 49119900 | DE
BIS-FACE-VISWEB50 | F.01U.415.276 | BIS 5.0 Licencja zarządzanie gośćmi | 7G | 10795 | S3 | C | 49119900 | DE
BIS-FACE-PRK50 | F.01U.415.277 | BIS 5.0 Licencja zarządzanie parkingiem | 7G | 10771 | S3 | C | 49119900 | DE
BIS-XACE-1MAC50 | F.01U.415.284 | BIS 5.0 Dodatkowa 1 usługa MAC | 7G | 8486 | S3 | C | 49119900 | DE
BIS-XACE-10MC50 | F.01U.415.285 | BIS 5.0 Dodatkowych 10 usług MAC | 7G | 64776 | S3 | C | 49119900 | DE
BIS-XACE-25OF50 | F.01U.415.286 | BIS 5.0 Licencja 25 zamków bezprzewodowych offline | 7G | 6115 | S3 | C | 49119900 | DE
BIS-XACE-32DR50 | F.01U.415.287 | BIS 5.0 Dodatkowe 32-przejścia | 7G | 9715 | S3 | C | 49119900 | DE
BIS-XACE-128D50 | F.01U.415.288 | BIS 5.0 Dodatkowych 128-przejść | 7G | 29150 | S3 | C | 49119900 | DE
BIS-XACE-512D50 | F.01U.415.289 | BIS 5.0 Dodatkowych 512-przejść | 7G | 87446 | S3 | C | 49119900 | DE
BIS-XACE-100C50 | F.01U.415.290 | BIS 5.0 Dodatkowych 100 kart w systemie | 7G | 1080 | S3 | C | 49119900 | DE
BIS-XACE-1KC50 | F.01U.415.291 | BIS 5.0 Dodatkowych 1 000 kart w systemie | 7G | 9715 | S3 | C | 49119900 | DE
BIS-XACE-10KC50 | F.01U.415.292 | BIS 5.0 Dodatkowych 10 000 kart w systemie | 7G | 48581 | S3 | C | 49119900 | DE
BIS-XACE-50KC50 | F.01U.415.293 | BIS 5.0 Dodatkowych 50 000 kart w systemie | 7G | 97162 | S3 | C | 49119900 | DE
BIS-XACE-25ON50 | F.01U.415.294 | BIS 5.0 Licencja 25 zamków bezprzewodowych online | 7G | 10526 | S3 | C | 49119900 | DE
BIS-XACE-1KEY50 | F.01U.415.295 | BIS 5.0 Licencja 1 depozytor kluczy | 7G | 8486 | S3 | C | 49119900 | DE
BIS-XACE-25OS50 | F.01U.415.309 | BIS 5.0 Licencja 25 zamków bezprzewodowe OSO-SO | 7G | 8467 | S3 | C | 49119900 | DE
BIS-FACE-MOB50 | F.01U.416.876 | BIS 5.0 Licencja Mobile Access | 7G | 28560 | S3 | C | 49119900 | DE
BIS-XACE-50MO50 | F.01U.416.872 | BIS 5.0 Licencja 50 kart wirtualnych | 7G | 4800 | S3 | C | 49119900 | DE
BIS-XACE-100M50 | F.01U.416.873 | BIS 5.0 Licencja 100 kart wirtualnych | 7G | 7200 | S3 | C | 49119900 | DE
BIS-XACE-1KMO50 | F.01U.416.874 | BIS 5.0 Licencja 1000 kart wirtualnych | 7G | 60000 | S3 | C | 49119900 | DE
BIS-XACE-5KMO50 | F.01U.416.875 | BIS 5.0 Licencja 5000 kart wirtualnych | 7G | 240000 | S3 | C | 49119900 | DE
BIS-FAUE-BPA50 | F.01U.415.278 | BIS 5.0 Automation Engine - Pakiet podstawowy | 7G | 8486 | S3 | C | 49119900 | DE
BIS-XAUE-100P50 | F.01U.415.296 | BIS 5.0 - 100 dodatkowych punktów detekcyjnych | 7G | 1982 | S3 | C | 49119900 | DE
BIS-XAUE-1KP50 | F.01U.415.297 | BIS 5.0 - 1 000 dodatkowych punktów detekcyjnych | 7G | 15835 | S3 | C | 49119900 | DE
BIS-FVIE-BPA50 | F.01U.415.283 | BIS 5.0 Video Engine - Pakiet podstawowy | 7G | 8486 | S3 | C | 49119900 | DE
BIS-XVIE-1CHA50 | F.01U.415.306 | BIS 5.0 Video Engine - dodatkowy kanał video | 7G | 1022 | S3 | C | 49119900 | DE
BIS 4.9 Extensions
BIS-FGEN-AMPK49 | F.01U.395.602 | License for alarm management | 7G | 10795 | S3 | C | 49119900 | DE |  |  |  | 4060039133984
BIS-XGEN-1CLI49 | F.01U.395.603 | License for 1 operator client | 7G | 5400 | S3 | C | 49119900 | DE |  |  |  | 4060039133991
BIS-XGEN-5CLI49 | F.01U.395.604 | License for 5 operator clients | 7G | 21590 | S3 | C | 49119900 | DE |  |  |  | 4060039134004
BIS-XGEN-10CL49 | F.01U.395.605 | License for 10 operator clients | 7G | 32386 | S3 | C | 49119900 | DE |  |  |  | 4060039134011
BIS-XGEN-1DIV49 | F.01U.395.606 | License for 1 division | 7G | 5400 | S3 | C | 49119900 | DE |  |  |  | 4060039134028
BIS-XGEN-10DV49 | F.01U.395.607 | License for 10 divisions | 7G | 37786 | S3 | C | 49119900 | DE |  |  |  | 4060039134035
BIS-FGEN-MSRV49 | F.01U.395.608 | License for multi server connect | 7G | 24288 | S3 | C | 49119900 | DE |  |  |  | 4060039134042
BIS-FAUE-BPA49 | F.01U.395.609 | Automation Engine Basic license | 7G | 8486 | S3 | C | 49119900 | DE |  |  |  | 4060039134059
BIS-XAUE-100P49 | F.01U.395.610 | License for 100 detector points | 7G | 1982 | S3 | C | 49119900 | DE |  |  |  | 4060039134066
BIS-XAUE-1KP49 | F.01U.395.611 | License for 1,000 detector points | 7G | 15835 | S3 | C | 49119900 | DE |  |  |  | 4060039134073
BIS-FGEN-BVMS49 | F.01U.395.612 | License for Bosch VMS connectivity | 7G | 10795 | S3 | C | 49119900 | DE |  |  |  | 4060039134080
BIS-FACE-BPA49 | F.01U.395.613 | Access Engine Basic license | 7G | 8486 | S3 | C | 49119900 | DE |  |  |  | 4060039134097
BIS-XACE-100C49 | F.01U.395.614 | License for 100 ID cards | 7G | 1080 | S3 | C | 49119900 | DE |  |  |  | 4060039134103
BIS-XACE-1KC49 | F.01U.395.615 | License for 1,000 ID cards | 7G | 9715 | S3 | C | 49119900 | DE |  |  |  | 4060039134110
BIS-XACE-10KC49 | F.01U.395.616 | License for 10,000 ID cards | 7G | 48581 | S3 | C | 49119900 | DE |  |  |  | 4060039134127
BIS-XACE-50KC49 | F.01U.395.617 | License for 50,000 ID cards | 7G | 97162 | S3 | C | 49119900 | DE |  |  |  | 4060039134134
BIS-XACE-32DR49 | F.01U.395.618 | License for 32 doors | 7G | 9715 | S3 | C | 49119900 | DE |  |  |  | 4060039134141
BIS-XACE-128D49 | F.01U.395.619 | License for 128 doors | 7G | 29150 | S3 | C | 49119900 | DE |  |  |  | 4060039134158
BIS-XACE-512D49 | F.01U.395.620 | License for 512 doors | 7G | 87446 | S3 | C | 49119900 | DE |  |  |  | 4060039134165
BIS-FACE-OFFL49 | F.01U.395.621 | License for offline basic package | 7G | 6115 | S3 | C | 49119900 | DE |  |  |  | 4060039134172
BIS-XACE-25OF49 | F.01U.395.622 | License for 25 offline doors | 7G | 6115 | S3 | C | 49119900 | DE |  |  |  | 4060039134189
BIS-XACE-25ON49 | F.01U.395.623 | License for 25 remote online doors | 7G | 10526 | S3 | C | 49119900 | DE |  |  |  | 4060039134196
BIS-XACE-25OS49 | F.01U.402.821 | BIS Access Engine 4.9 License for 25 OSO offline drs | 7G | 8467 | S3 | C | 49119900 | DE |  |  |  | 4060039153777
BIS-XACE-1KEY49 | F.01U.395.624 | License for 1 key cabinet | 7G | 8486 | S3 | C | 49119900 | DE |  |  |  | 4060039134202
BIS-XACE-1MAC49 | F.01U.395.625 | License for 1 MAC | 7G | 8486 | S3 | C | 49119900 | DE |  |  |  | 4060039134219
BIS-XACE-10MC49 | F.01U.395.626 | License for 10 MAC | 7G | 64776 | S3 | C | 49119900 | DE |  |  |  | 4060039134226
BIS-FACE-API49 | F.01U.395.627 | License for API | 7G | 16195 | S3 | C | 49119900 | DE |  |  |  | 4060039134233
BIS-FACE-VISWEB49 | F.01U.395.629 | License for visitor management | 7G | 10795 | S3 | C | 49119900 | DE |  |  |  | 4060039134257
BIS-FVIE-BPA49 | F.01U.395.631 | Video Engine Basic license | 7G | 8486 | S3 | C | 49119900 | DE |  |  |  | 4060039134271
BIS-XVIE-1CHA49 | F.01U.395.632 | License for 1 video channel | 7G | 1022 | S3 | C | 49119900 | DE |  |  |  | 4060039134288
BIS-FSEE-BPA49 | F.01U.395.633 | Security Engine Basic license | 7G | 8486 | S3 | C | 49119900 | DE |  |  |  | 4060039134295
BIS-XSEE-2PNL49 | F.01U.395.634 | License for 2 panels (GV1/2/3) | 7G | 4320 | S3 | C | 49119900 | DE |  |  |  | 4060039134301
BIS-XSEE-500P49 | F.01U.395.635 | License for 500 accounts (CONETTIX) | 7G | 21590 | S3 | C | 49119900 | DE |  |  |  | 4060039134318
BIS 4.8 Extensions
BIS-FGEN-AMPK48 | F.01U.386.751 | Bis 4.8 License for alarm management | 7G | 10795 | S3 | C | 49119900 | DE |  |  |  | 4060039114099 |  | End of Service 13 November 2025
BIS-XGEN-1CLI48 | F.01U.386.752 | Bis 4.8 License for 1 operator client | 7G | 5400 | S3 | C | 49119900 | DE |  |  |  | 4060039114105 |  | End of Service 13 November 2025
BIS-XGEN-5CLI48 | F.01U.386.753 | Bis 4.8 License for 5 operator clients | 7G | 21590 | S3 | C | 49119900 | DE |  |  |  | 4060039114112 |  | End of Service 13 November 2025
BIS-XGEN-10CL48 | F.01U.386.754 | Bis 4.8 License for 10 operator clients | 7G | 32386 | S3 | C | 49119900 | DE |  |  |  | 4060039114129 |  | End of Service 13 November 2025
BIS-XGEN-1DIV48 | F.01U.386.755 | Bis 4.8 License for 1 division | 7G | 5400 | S3 | C | 49119900 | DE |  |  |  | 4060039114136 |  | End of Service 13 November 2025
BIS-XGEN-10DV48 | F.01U.386.756 | Bis 4.8 License for 10 divisions | 7G | 37786 | S3 | C | 49119900 | DE |  |  |  | 4060039114143 |  | End of Service 13 November 2025
BIS-FGEN-MSRV48 | F.01U.386.757 | Bis 4.8 License for multi server connect | 7G | 24288 | S3 | C | 49119900 | DE |  |  |  | 4060039114150 |  | End of Service 13 November 2025
BIS-FAUE-BPA48 | F.01U.386.758 | Bis 4.8 Basic license | 7G | 8486 | S3 | C | 49119900 | DE |  |  |  | 4060039114167 |  | End of Service 13 November 2025
BIS-XAUE-100P48 | F.01U.386.759 | Bis 4.8 License for 100 detector points | 7G | 1982 | S3 | C | 49119900 | DE |  |  |  | 4060039114174 |  | End of Service 13 November 2025
BIS-XAUE-1KP48 | F.01U.386.760 | Bis 4.8 License for 1,000 detector points | 7G | 15835 | S3 | C | 49119900 | DE |  |  |  | 4060039114181 |  | End of Service 13 November 2025
BIS-FGEN-BVMS48 | F.01U.386.761 | Bis 4.8 License for Bosch VMS connectivity | 7G | 10795 | S3 | C | 49119900 | DE |  |  |  | 4060039114198 |  | End of Service 13 November 2025
BIS-FACE-BPA48 | F.01U.386.762 | Bis 4.8 Basic license | 7G | 8486 | S3 | C | 49119900 | DE |  |  |  | 4060039114204 |  | End of Service 13 November 2025
BIS-XACE-100C48 | F.01U.386.763 | Bis 4.8 License for 100 ID cards | 7G | 1080 | S3 | C | 49119900 | DE |  |  |  | 4060039114211 |  | End of Service 13 November 2025
BIS-XACE-1KC48 | F.01U.386.764 | Bis 4.8 License for 1,000 ID cards | 7G | 9715 | S3 | C | 49119900 | DE |  |  |  | 4060039114228 |  | End of Service 13 November 2025
BIS-XACE-10KC48 | F.01U.386.765 | Bis 4.8 License for 10,000 ID cards | 7G | 48581 | S3 | C | 49119900 | DE |  |  |  | 4060039114235 |  | End of Service 13 November 2025
BIS-XACE-50KC48 | F.01U.386.766 | Bis 4.8 License for 50,000 ID cards | 7G | 97162 | S3 | C | 49119900 | DE |  |  |  | 4060039114242 |  | End of Service 13 November 2025
BIS-XACE-32DR48 | F.01U.386.767 | Bis 4.8 License for 32 doors | 7G | 9715 | S3 | C | 49119900 | DE |  |  |  | 4060039114259 |  | End of Service 13 November 2025
BIS-XACE-128D48 | F.01U.386.768 | Bis 4.8 License for 128 doors | 7G | 29150 | S3 | C | 49119900 | DE |  |  |  | 4060039114266 |  | End of Service 13 November 2025
BIS-XACE-512D48 | F.01U.386.769 | Bis 4.8 License for 512 doors | 7G | 87446 | S3 | C | 49119900 | DE |  |  |  | 4060039114273 |  | End of Service 13 November 2025
BIS-FACE-OFFL48 | F.01U.386.770 | Bis 4.8 License for offline basic package | 7G | 6115 | S3 | C | 49119900 | DE |  |  |  | 4060039114280 |  | End of Service 13 November 2025
BIS-XACE-25OF48 | F.01U.386.771 | Bis 4.8 License for 25 offline doors | 7G | 6115 | S3 | C | 49119900 | DE |  |  |  | 4060039114297 |  | End of Service 13 November 2025
BIS-XACE-25ON48 | F.01U.386.772 | Bis 4.8 License for 25 remote online doors | 7G | 10526 | S3 | C | 49119900 | DE |  |  |  | 4060039114303 |  | End of Service 13 November 2025
BIS-XACE-1KEY48 | F.01U.386.773 | Bis 4.8 License for 1 key cabinet | 7G | 8486 | S3 | C | 49119900 | DE |  |  |  | 4060039114310 |  | End of Service 13 November 2025
BIS-XACE-1BIO48 | F.01U.392.551 | Bis 4.8 License for 1 biometric reader | 7G | 2539 | S3 | C | 49119900 | DE |  |  |  | 4060039126948 |  | End of Service 13 November 2025
BIS-XACE-1MAC48 | F.01U.386.774 | Bis 4.8 License for 1 MAC | 7G | 8486 | S3 | C | 49119900 | DE |  |  |  | 4060039114327 |  | End of Service 13 November 2025
BIS-XACE-10MC48 | F.01U.386.775 | Bis 4.8 License for 10 MAC | 7G | 64776 | S3 | C | 49119900 | DE |  |  |  | 4060039114334 |  | End of Service 13 November 2025
BIS-FACE-API48 | F.01U.386.776 | Bis 4.8 License for API | 7G | 16195 | S3 | C | 49119900 | DE |  |  |  | 4060039114341 |  | End of Service 13 November 2025
BIS-FVIE-BPA48 | F.01U.388.192 | Bis 4.8 Basic license | 7G | 8486 | S3 | C | 49119900 | DE |  |  |  | 4060039118400 |  | End of Service 13 November 2025
BIS-XVIE-1CHA48 | F.01U.388.193 | Bis 4.8 License for 1 video channel | 7G | 1022 | S3 | C | 49119900 | DE |  |  |  | 4060039118417 |  | End of Service 13 November 2025
BIS-FSEE-BPA48 | F.01U.386.778 | Bis 4.8 Basic license | 7G | 8486 | S3 | C | 49119900 | DE |  |  |  | 4060039114365 |  | End of Service 13 November 2025
BIS-XSEE-2PNL48 | F.01U.386.779 | Bis 4.8 License for 2 panels (GV1/2/3) | 7G | 4320 | S3 | C | 49119900 | DE |  |  |  | 4060039114372 |  | End of Service 13 November 2025
BIS-XSEE-500P48 | F.01U.386.780 | Bis 4.8 License for 500 accounts (CONETTIX) | 7G | 21590 | S3 | C | 49119900 | DE |  |  |  | 4060039114389 |  | End of Service 13 November 2025
For BIS 4.6 and higher
BIS-FOPC-PAVI | F.01U.351.070 | BIS Automation Engine OPC server PAVIRO | 7G | 16195 | S3 | C | 49119900 | DE |  |  |  | 4060039027634
BIS-FOPC-SMS | F.01U.351.072 | BIS Automation Engine OPC server SMS notification | 7G | 16195 | S3 | C | 49119900 | DE |  |  |  | 4060039027658
BIS - SMA (1 year)
BIS-SMA-BASE-X | F.01U.436.595 | SMA License for new BIS-BGEN, 1 yr | 7G | 5059 | S2 | C | 49119900 | DE |  |  |  | 4060039139252 |  | available 24th October 2025
BIS-SMA-SSO | F.01U.432.982 | SMA Single Sign On | 7G | 2160 | S2 | C | 49119900 | DE |  |  |  | 4060039031716 |  | available 24th October 2025
BIS-SMA-BAS | F.01U.300.454 | SMA - BIS Basic License | 7G | 2429 | S3 | C | 49119900 | DE |  |  |  | 8717332949984
BIS-SMA-AMPK | F.01U.300.455 | SMA - BIS Alarm Management Package | 7G | 1618 | S3 | C | 49119900 | DE |  |  |  | 8717332949991
BIS-SMA-1CLI | F.01U.300.456 | SMA - BIS additional 1 Operator Client | 7G | 811 | S3 | C | 49119900 | DE |  |  |  | 8717332950003
BIS-SMA-5CLI | F.01U.327.527 | SMA - BIS additional 5 Operator Client | 7G | 3240 | S3 | C | 49119900 | DE |  |  |  | 8717332582396
BIS-SMA-10CLI | F.01U.327.528 | SMA - BIS additional 10 Operator Client | 7G | 4858 | S3 | C | 49119900 | DE |  |  |  | 8717332582402
BIS-SMA-1DIV | F.01U.300.457 | SMA - BIS additional 1 Division | 7G | 811 | S3 | C | 49119900 | DE |  |  |  | 8717332950010
BIS-SMA-10DIV | F.01U.327.529 | SMA - BIS additional 10 Divisions | 7G | 5669 | S3 | C | 49119900 | DE |  |  |  | 8717332582419
BIS-SMA-MSRV | F.01U.300.458 | SMA - BIS Multi-Server Connect | 7G | 3643 | S3 | C | 49119900 | DE |  |  |  | 8717332950027
BIS-SMA-BVMS | F.01U.300.473 | SMA - BIS BVMS Connectivity | 7G | 1618 | S3 | C | 49119900 | DE |  |  |  | 8717332950171
BIS-SMA-ACE | F.01U.300.462 | SMA - ACE Basic License | 7G | 1272 | S3 | C | 49119900 | DE |  |  |  | 8717332950065
BIS-SMA-32DR | F.01U.300.465 | SMA - ACE additional 32 Doors | 7G | 1459 | S3 | C | 49119900 | DE |  |  |  | 8717332950096
BIS-SMA-128DR | F.01U.327.532 | SMA - ACE additional 128 Doors | 7G | 4373 | S3 | C | 49119900 | DE |  |  |  | 8717332582440
BIS-SMA-512DR | F.01U.327.533 | SMA - ACE additional 512 Doors | 7G | 13118 | S3 | C | 49119900 | DE |  |  |  | 8717332582457
BIS-SMA-100C | F.01U.300.463 | SMA - ACE additional 100 ID Cards | 7G | 163 | S3 | C | 49119900 | DE |  |  |  | 8717332950072
BIS-SMA-1KC | F.01U.300.464 | SMA - ACE additional 1000 ID Cards | 7G | 1459 | S3 | C | 49119900 | DE |  |  |  | 8717332950089
BIS-SMA-10KC | F.01U.327.530 | SMA - ACE additional 10000 ID Cards | 7G | 7286 | S3 | C | 49119900 | DE |  |  |  | 8717332582426
BIS-SMA-50KC | F.01U.327.531 | SMA - ACE additional 50000 ID Cards | 7G | 14573 | S3 | C | 49119900 | DE |  |  |  | 8717332582433
BIS-SMA-1MAC | F.01U.300.469 | SMA - ACE additional 1 MAC | 7G | 1272 | S3 | C | 49119900 | DE |  |  |  | 8717332950133
BIS-SMA-10MAC | F.01U.327.534 | SMA - ACE additional 10 MAC | 7G | 9715 | S3 | C | 49119900 | DE |  |  |  | 8717332582464
BIS-SMA-ACEAPI | F.01U.301.243 | SMA - ACE API for Access Master Data | 7G | 2429 | S3 | C | 49119900 | DE |  |  |  | 8717332954179
BIS-SMA-VISWEB | F.01U.398.506 | SMA - ACE Vistor Management | 7G | 1618 | S3 | C | 49119900 | DE |  |  |  | 4060039147219
BIS-SMA-1KEY | F.01U.300.468 | SMA - ACE 1 Deister Key Cabinet | 7G | 1272 | S3 | C | 49119900 | DE |  |  |  | 8717332950126
BIS-SMA-OFFL | F.01U.300.466 | SMA - ACE Offline Basic Package | 7G | 917 | S3 | C | 49119900 | DE |  |  |  | 8717332950102
BIS-SMA-25OF | F.01U.300.467 | SMA - ACE additional 25 Offline Doors | 7G | 917 | S3 | C | 49119900 | DE |  |  |  | 8717332950119
BIS-SMA-25OSO | F.01U.402.822 | SMA - ACE additional 25 OSS Offline Doors | 7G | 1272 | S3 | C | 49119900 | DE |  |  |  | 800549331074
BIS-SMA-25ONDR | F.01U.359.633 | SMA - ACE 25 remote Online Doors | 7G | 1579 | S3 | C | 49119900 | DE |  |  |  | 4060039072269
BIS-SMA-50MO | F.01U.416.898 | SMA - ACE 50 Mobile Credentials | 7G | 720 | S3 | C | 49119900 | DE
BIS-SMA-100MO | F.01U.416.899 | SMA - ACE 100 Mobile Credentials | 7G | 1080 | S3 | C | 49119900 | DE
BIS-SMA-1KMO | F.01U.416.900 | SMA - ACE 1000 Mobile Credentials | 7G | 9000 | S3 | C | 49119900 | DE
BIS-SMA-5KMO | F.01U.416.901 | SMA - ACE 5000 Mobile Credentials | 7G | 36000 | S3 | C | 49119900 | DE
BIS-SMA-MOB | F.01U.416.902 | SMA - ACE Mobile Access | 7G | 4286 | S3 | C | 49119900 | DE
BIS-SMA-AUE | F.01U.300.459 | SMA - AUE Basic License | 7G | 1272 | S3 | C | 49119900 | DE |  |  |  | 8717332950034
BIS-SMA-100P | F.01U.300.460 | SMA - AUE additional 100 Detector Points | 7G | 298 | S3 | C | 49119900 | DE |  |  |  | 8717332950041
BIS-SMA-1KP | F.01U.300.461 | SMA - AUE additional 1000 Det. Points | 7G | 2376 | S3 | C | 49119900 | DE |  |  |  | 8717332950058
BIS-SMA-SEE | F.01U.300.474 | SMA - SEE Basic Package | 7G | 1272 | S3 | C | 49119900 | DE |  |  |  | 8717332950188
BIS-SMA-2PNL | F.01U.300.475 | SMA - SEE additional 2 Panels (OPC9000) | 7G | 648 | S3 | C | 49119900 | DE |  |  |  | 8717332950195
BIS-SMA-500P | F.01U.300.476 | SMA - SEE D6x00 additional 500 Accounts | 7G | 3240 | S3 | C | 49119900 | DE |  |  |  | 8717332950201
BIS-SMA-VIE | F.01U.300.470 | SMA - VIE Video Integration License | 7G | 1272 | S3 | C | 49119900 | DE |  |  |  | 8717332950140
BIS-SMA-1CHA | F.01U.300.471 | SMA - VIE 1 additional Video Channel | 7G | 154 | S3 | C | 49119900 | DE |  |  |  | 8717332950157
BIS-SMA-1VRE | F.01U.300.472 | SMA - VIE 1 Third Party Channel | 7G | 178 | S3 | C | 49119900 | DE |  |  |  | 8717332950164
Access Modular Controller (AMC)
AMC2 Modular Controllers / Extension Boards / I/O Boards
APC-AMC2-2WCF | F.01U.411.047 | AMC2 Kontroler 2 Wiegand z Kartą CF | 7E | 3336 | S3 | A | 85371091 | PT | 27 | 5 | 3 | 4060039166661 | 0.63
APC-AMC2-4WCF | F.01U.411.048 | AMC2 Kontroler 4 Wiegand z Kartą CF | 7E | 5554 | S3 | A | 85371091 | PT | 27 | 161 | 3 | 4060039166678 | 0.68
APC-AMC2-4R4CF | F.01U.411.050 | AMC2 Kontroler RS485 z Kartą CF | 7E | 5554 | S3 | A | 85371091 | PT | 27 | 60 | 3 | 4060039166692 | 0.66
API-AMC2-4WE | F.01U.411.049 | AMC2 Rozszerzenie 4 porty Wiegand | 7E | 4421 | S3 | A | 85371091 | PT | 27 | 50 | 3 | 4060039166685 | 0.52
APS-PSU-60 | F.01U.282.970 | AMC2 Zasilacz | 7E | 1306 | S3 | A | 85044060 | CN | 31 | 139 | 3 | 8717332911288 | 0.526
ACX-AMC2-PLUGS | F.01U.029.409 | AMC2 Wtyczki zapasowe | 7F | 600 | S3 | C | 85366990 | CN | 8 |  | 3 | 8717332264186 | 0.071
AMC2 I/O Extension Boards
API-AMC2-16IOE | F.01U.411.051 | AMC płyta rozszerzeń 16-wejść 16-wyjść | 7E | 3288 | S3 | A | 85371091 | PT | 27 | 30 | 3 | 4060039166708 | 0.53
API-AMC2-8IOE | F.01U.411.054 | AMC płyta rozszerzeń 8-wejść 8-wyjść | 7E | 2779 | S3 | A | 85371091 | PT | 27 | 30 | 3 | 4060039166739 | 0.48
API-AMC2-16IE | F.01U.411.052 | AMC płyta rozszerzeń 16-wejść | 7E | 2803 | S3 | A | 85371091 | PT | 27 | 10 | 3 | 4060039166715 | 0.44
AMC2 Enclosures
AEC-AMC2-UL01 | F.01U.330.018 | AMC obudowa z 1 szyną DIN | 7E | 960 | S3 | A | 76169990 | CN | 70 | 50 | 3 | 8717332580545 | 5.3
AEC-AMC2-UL02 | F.01U.330.017 | AMC obudowa z 2 szynami DIN | 7E | 1176 | S3 | A | 76169990 | CN | 70 | 23 | 3 | 8717332580538 | 7.98
AEC-AMC2-ENC3 | F.01U.161.867 | AMC obudowa z zasilaczem oraz szyną DIN (nie jest to zasilacz z rodziny AMC2) | 7E | 1728 | S3 | A | 85371091 | CN | 58 | 20 | 3 | 8717332754380 | 6.81
AEC-AMC2-VDS | F.01U.166.459 | AMC obudowa VDS certified | 7F | 3456 | S3 | A | 85371091 | DE | 8 | 5 | 3 | 8717332765485 | 6.348
ACX-RAIL-250 | F.01U.510.935 | Szyna DIN 250 mm | 7F | 60 | S3 | A | 73269098 | DE | 7 |  | 3 | 8717332256372 | 0.108
ACX-RAIL-400 | F.01U.510.954 | Szyna DIN 400 mm | 7F | 95 | S3 | A | 73269098 | DE | 7 |  | 3 | 8717332256358 | 0.173
AEC-PANEL19-4DR | F.01U.066.194 | Panel mocujący z czterem szynami DIN | 7E | 1656 | S3 | A | 73269098 | DE | 8 | 5 | 3 | 8717332318117 | 2.34
AEC-PANEL19-UPS | F.01U.066.193 | Panel mocujący z dwiema szynami DIN | 7E | 4008 | S3 | A | 73269098 | DE | 11 | 5 | 3 | 8717332318100 | 2.575
MIFARE (13,56 MHz) Readers and credentials
LECTUS duo MIFARE readers, Wiegand and RS485 interface
ARD-AYBS6260 | F.01U.166.055 | Czytnik LECTUS duo 3000 C, Mifare classic | 7F | 677 | S3 | A | 84719000 | CN | 52 | 88 | 3 | 8717332763955 | 0.209
ARD-AYBS6280 | F.01U.166.057 | Czytnik LECTUS duo 3000 E, Mifare DESFire EV1 | 7F | 893 | S3 | A | 84719000 | CN | 100 | 85 | 3 | 8717332763979 | 0.194
ARD-AYBS6360 | F.01U.166.056 | Czytnik LECTUS duo 3000 CK, Mifare classic, z klawiaturą | 7F | 787 | S3 | A | 84719000 | CN | 52 | 58 | 3 | 8717332763962 | 0.205
ARD-AYBS6380 | F.01U.166.058 | Czytnik LECTUS duo 3000 EK, Mifare DESFire EV1, z klawiaturą | 7F | 1219 | S3 | A | 84719000 | CN | 100 | 5 | 3 | 8717332763986 | 0.201
LECTUS Select MIFARE/Legic readers, RS485 interface
ARD-SELECT-BO | F.01U.389.839 | Czytnik LECTUS Select, MF EV1/EV2, Legic Advant, OSDP, BLACK color | 7F | 2966 | S3 | C | 84719000 | DE | 63 |  | 3 | 4060039121486 | 0.159
ARD-SELECT-WO | F.01U.389.840 | Czytnik LECTUS Select, MF EV1/EV2, Legic Advant, OSDP, WHITE color | 7F | 3062 | S3 | C | 84719000 | DE | 63 |  | 3 | 4060039121493 | 0.159
ARD-SELECT-BOK | F.01U.389.843 | Czytnik LECTUS Select z klawiaturą, MF EV1/EV2, Legic Advant, OSDP, BLACK color | 7F | 3312 | S3 | C | 84719000 | DE | 63 |  | 3 | 4060039121523 | 0.161
ARD-SELECT-WOK | F.01U.389.844 | Czytnik LECTUS Select z klawiaturą, MF EV1/EV2, Legic Advant, OSDP, WHITE color | 7F | 3408 | S3 | C | 84719000 | DE | 63 |  | 3 | 4060039121530 | 0.161
ARA-SELECT-WWA | F.01U.389.868 | Wallmount Box Lectus Select, white | 7F | 202 | S3 | C | 84719000 | DE | 63 |  | 3 | 4060039121776 | 0.04
ARA-SELECT-SWA | F.01U.389.869 | Wallmount Box Lectus Select, silver | 7F | 154 | S3 | C | 84719000 | DE | 63 |  | 3 | 4060039121783 | 0.04
LECTUS Select MIFARE/Legic readers, RS485 interface, mobile ready
ARD-SELECT-BOM | F.01U.389.847 | Czytnik LECTUS Select, MF EV1/EV2, Legic Advant, OSDP, BLE, BLACK color | 7F | 3796 | S3 | C | 84718000 | DE | 63 |  | 3 | 4060039121561 | 0.159
ARD-SELECT-WOM | F.01U.389.848 | Czytnik LECTUS Select, MF EV1/EV2, Legic Advant, OSDP, BLE, WHITE color | 7F | 3893 | S3 | C | 84718000 | DE | 63 |  | 3 | 4060039121578 | 0.159
ARD-SELECT-BOKM | F.01U.389.851 | Czytnik LECTUS Select z klawiaturą, MF EV1/EV2, Legic Advant, OSDP, BLE, BLACK color | 7F | 4128 | S3 | C | 84718000 | DE | 63 |  | 3 | 4060039121608 | 0.17
ARD-SELECT-WOKM | F.01U.389.852 | Czytnik LECTUS Select z klawiaturą, MF EV1/EV2, Legic Advant, OSDP, BLE, WHITE color | 7F | 4301 | S3 | C | 84718000 | DE | 63 |  | 3 | 4060039121615 | 0.17
LECTUS Select E MIFARE readers, RS485 interface
ARD-ESELECT-BO​ | F.01U.426.543​ | Czytnik LECTUS Select E, MF EV1/EV2, OSDP, BLACK color | 7F | 1637 | S3 | A | 84719000 | DE | 63 | 50 | 3 | 4060039202161 | 0.08 | EU countries only
ARD-ESELECT-BOK​ | F.01U.426.544​ | Czytnik LECTUS Select E z klawiaturą, MF EV1/EV2, OSDP, BLACK color | 7F | 1992 | S3 | A | 84719000 | DE | 63 | 25 | 3 | 4060039202178 | 0.08 | EU countries only
ARD-ESELECT-WO​ | F.01U.426.545​ | Czytnik LECTUS Select E, MF EV1/EV2, OSDP, WHITE color | 7F | 1666 | S3 | A | 84719000 | DE | 63 | 40 | 3 | 4060039202185 | 0.08 | EU countries only
ARD-ESELECT-WOK​ | F.01U.426.546 | Czytnik LECTUS Select E z klawiaturą, MF EV1/EV2, OSDP, WHITE color | 7F | 2035 | S3 | A | 84719000 | DE | 63 | 10 | 3 | 4060039202192 | 0.08 | EU countries only
ARA-OSDP-RES​ | F.01U.426.905​ | Configuration card, reset | 7F | 168 | S3 | A | 84719000 | DE | 63 | 10 | 3 | 4060039202901 | 0.01 | EU countries only
ARA-ESELECT-WWA | F.01U.427.708 | Wallmount box, white | 7F | 192 | S3 | A | 84719000 | DE | 63 | 15 | 3 | 4060039203410 | 0.04 | EU countries only
ARA-ESELECT-GWA | F.01U.428.680 | Wallmount box, gray | 7F | 192 | S3 | A | 84719000 | DE | 63 | 30 | 3 | 4060039205841 | 0.04 | EU countries only
Enrollment Readers
ARD-EDMCV002-USB | F.01U.261.014 | LECTUS enroll 5000 MD | 7F | 3394 | S3 | A | 84716070 | DE | 63 | 2 | 3 | 8717332856190 | 0.216
MIFARE Classic and EV1 Credentials (13,56 MHz) -- orders possible only in 50 units increments
ACD-MFC-ISO | F.01U.218.378 | Karty MIFARE Classic 1kB ISO (50 sztuk) | 7F | 590 | S3 | A | 85235200 | DE | 14 | 27 | 3 | 8717332820184 | 0.269
ACT-MFCTRF-SA1 | F.01U.218.410 | Breloki MIFARE Classic 1kB czarny KeyfobT1 (50 sztuk) | 7F | 974 | S3 | A | 85235200 | DE | 14 |  | 3 | 8717332820306 | 0.25
ACD-EV1-ISO | F.01U.218.412 | Karty MIFARE EV1 8kB ISO (50 sztuk) | 7F | 1189 | S3 | A | 85235200 | DE | 14 | 11 | 3 | 8717332820320 | 0.262
ACT-EV1TRF-SA1 | F.01U.218.413 | Breloki MIFARE EV1 8kB czarny KeyfobT1 (50 sztuk) | 7F | 1557 | S3 | A | 85235200 | DE | 14 |  | 3 | 8717332820337 | 0.25
ACX-JOJCON01 | F.01U.218.418 | Etui na karte ISO z bryloczkiem (10 sztuk) | 7F | 475 | S3 | A | 85235200 | DE | 14 |  | 3 | 8717332820382 | 0.36
MIFARE EV3 Credentials (13,56 MHz) -- orders possible only in 50 units increments
ACD-EV3-ISO | F.01U.419.777 | Karty MIFARE EV3 8kB ISO (50 sztuk) | 7F | 1308 | S3 | C | 85235200 | DE | 15 | 5 | 3 | 4060039190758 | 0.28
ACT-EV3TRF-SA1 | F.01U.419.778 | Breloki MIFARE EV3 8kB czarny KeyfobT1 (50 sztuk) | 7F | 1793 | S3 | C | 85235200 | DE | 15 | 5 | 3 | 4060039190765 | 0.25
MIFARE Classic Credentials (13,56 MHz) -- Orders with less than 50 units possible but must apply fee mentioned below
ACD-MF1024W-BG900 | 4.998.102.478 | Mifare ISO Card, (encoded and pritned card number) | 7F | 24 | S3 | C | 85235200 | DE | 14 |  | 3 | 8717332010745 | 0.005
ACT-MF1024SW-BG900 | 4.998.102.480 | Mifare Key Fob, (encoded, Key Fob number engraved, color black) | 7F | 65 | S3 | C | 85235200 | DE | 14 |  | 3 | 8717332010769 | 0.005
ACX-MMZG | 4.998.102.495 | Additional Fee for Orders of less than 50 Cards | 7F | 149 | S3 | C | 85235200 | DE | 14 |  | 3 | 8717332391769 | NA
STid card readers and accessories
ARC1R31B103B101A | F.01U.410.444 | Czytnik kart, Wiegand, mullion | 7F | 912 | S3 | A | 84719000 | PT |  |  | 3 | 4060039165299 | 0.17
ARCR31A103B101A | F.01U.410.433 | Czytnik kart, Wiegand, standard | 7F | 1402 | S3 | A | 84719000 | PT |  |  | 3 | 4060039165275 | 0.122
ARCR31B103B101A | F.01U.410.434 | Czytnik kart, Wiegand, standard, z klawiaturą | 7F | 2071 | S3 | A | 84719000 | PT |  |  | 3 | 4060039165282 | 0.17
ARC1W33BPH5B201A | F.01U.410.589 | Czytnik kart, OSDP, mullion | 7F | 1304 | S3 | A | 84719000 | PT |  |  | 3 | 4060039165510 | 0.17
ARCW33APH5B201A | F.01U.410.590 | Czytnik kart, OSDP, standard | 7F | 1679 | S3 | A | 84719000 | PT |  |  | 3 | 4060039165527 | 0.122
ARCW33BPH5B201A | F.01U.410.591 | Czytnik kart, OSDP, standard, z klawiaturą | 7F | 2642 | S3 | A | 84719000 | PT |  |  | 3 | 4060039165534 | 0.129
KIT-SPACER-ARC-NO | F.01U.410.592 | Obudowa naścienna pod czytnik, ARC, czarna | 7F | 774 | S3 | A | 84719000 | FR |  |  | 3 | 4060039165541 | 0.24
KIT-SPACER-ARC1-NO | F.01U.410.593 | Obudowa naścienna pod czytnik, ARC 1, czarna | 7F | 774 | S3 | A | 84719000 | FR |  |  | 3 | 4060039165558 | 0.125
KITBCBOSCH20 | F.01U.412.888 | Zestaw kart adresującyh OSDP dla ARC (odczyt CSN) | 7F | 816 | S3 | A | 84719000 | FR |  |  | 3 | 4060039175564 | 0.046
ARA-OSDP-ARCBC | F.01U.419.779 | Zestaw kart adresującyh OSDP dla ARC (Bosch Code) | 7F | 768 | S3 | C | 85235200 | DE | 15 | 5 | 3 | 4060039190772 | 0.045
iCLASS and SEOS (13,56 MHz) readers and credentials
LECTUS secure iCLASS and SEOS readers, next generation
ARD-SIGR20-SEO | F.01U.405.134 | Czytnik R20, SEOS | 7F | 1273 | S3 | B | 84716070 | MX |  |  |  | 4060039157867 | 0.11
ARD-SIGR20-ICL | F.01U.405.135 | Czytnik R20, iCLASS/SEOS | 7F | 1513 | S3 | B | 84716070 | MX |  |  |  | 4060039157874 | 0.11
ARD-SIGR20K-ICL | F.01U.405.136 | Czytnik R20 z klawiaturą, iCLASS/SEOS | 7F | 3155 | S3 | B | 84716070 | MX |  |  |  | 4060039157881 | 0.127
ARD-SIGR40-ICL | F.01U.405.137 | Czytnik R40, iCLASS/SEOS | 7F | 1820 | S3 | B | 84716070 | MX |  |  |  | 4060039157898 | 0.156
ARD-SIGR40K-ICL | F.01U.405.138 | Czytnik R40 z klawiaturą, iCLASS/SEOS | 7F | 3155 | S3 | B | 84716070 | MX |  |  |  | 4060039157904 | 0.184
ARA-R20-BWA | F.01U.405.143 | Wall mount Box, Lectus Secure, R20, black | 7F | 116 | S3 | B | 84716070 | MX |  |  |  | 4060039157959 | 0.06
ARA-R40-BWA | F.01U.405.144 | Wall mount Box, Lectus Secure, R40, black | 7F | 116 | S3 | B | 84716070 | MX |  |  |  | 4060039157966 | 0.081
LECTUS secure iCLASS readers, Wiegand interface
ARD-SER90-WI | F.01U.291.570 | LECTUS secure 9000 WI iClass - czytnik o zwiększonym zasięgu (do 30cm) | 7F | 4056 | S3 | A | 84716070 | CN | 8 | 2 | 3 | 8717332931583 | 1.941
Accessories for LECTUS secure readers
ARA-OSDP-ACNL | F.01U.300.055 | Zestaw kart konfiguracyjnych adresów LECTUS secure | 7F | 374 | S3 | C | 85235200 | CN | 9 |  |  | 8717332949373 | 0.043
ARA-OSDP-CSN | F.01U.329.497 | Karta konfiguracyjna formatu kart (CSN) | 7F | 374 | S3 | C | 85235200 | CN | 7 |  | 3 | 8717332486410 | 0.005
ARA-SER10-IP65 | F.01U.331.860 | LECTUS Secure 1000 Uszczelka IP65 (10 sztuk) | 7F | 162 | S3 | C | 40169300 | CN | 8 | 0 | 3 | 8717332965076 | 0.014
ARA-SER15-IP65 | F.01U.331.861 | LECTUS Secure 2000 Uszczelka IP65 (10 sztuk) | 7F | 162 | S3 | C | 40169300 | CN | 8 | 0 | 3 | 8717332965083 | 0.025
ARA-SER40-IP65 | F.01U.331.862 | LECTUS Secure 4000 Uszczelka IP65 (10 sztuk) | 7F | 162 | S3 | C | 40169300 | CN | 8 | 0 | 3 | 8717332965090 | 0.032
ARA-SERK40-IP65 | F.01U.331.863 | LECTUS Secure 5000 Uszczelka IP65 (10 sztuk) | 7F | 162 | S3 | C | 40169300 | CN | 8 | 0 | 3 | 8717332965106 | 0.025
LECTUS blue Bluetooth module for Mobile Access (for STid, LECTUS duo and LECTUS secure)
ARM-BLUE-WI | F.01U.430.768 | LECTUS blue Reader module, BLE, Wiegand | 7F | 480 | S2 | B | 84719000 | PT |  | 1 | 3 | 4060039005953 | 0.017 | NEW
SEOS (13,56 MHz) Credentials
ACD-SEO8K26-50 | F.01U.405.139 | Karty, SEOS, 8K, 26bit, 50 pcs | 7F | 1440 | S3 | B | 85235200 | US |  |  |  | 4060039157911 | 0.26
ACD-SEO8K37-50 | F.01U.405.140 | Karty, SEOS, 8K, 37bit, 50 pcs | 7F | 1440 | S3 | B | 85235200 | US |  |  |  | 4060039157928 | 0.26
ACT-SEO8K26-10 | F.01U.405.141 | Breloki, SEOS, 8K, 26bit, 10 pcs | 7F | 339 | S3 | B | 85235200 | MY |  |  |  | 4060039157935 | 0.04
ACT-SEO8K37-10 | F.01U.405.142 | Breloki, SEOS, 8K, 37bit, 10 pcs | 7F | 339 | S3 | B | 85235200 | MY |  |  |  | 4060039157942 | 0.04
iCLASS (13,56 MHz) Credentials -- orders possible only in 50 units increments
ACD-ICL256-2AR | 4.998.127.623 | Karta Iclass-256-2AR ISO (50 sztuk) | 7F | 1248 | S3 | A | 85235200 | US | 18 | 15 | 3 | 8717332037370 | 0.256
ACD-ICL2K-2AR | 4.998.127.624 | Karta Iclass-2AR, ISO (50 sztuk) | 7F | 2261 | S3 | A | 85235200 | MY | 18 | 1 | 3 | 8717332037361 | 0.26
ACD-ICL2K-16AR | 4.998.127.625 | Karta Iclass-2K-16AR Card (50 sztuk) | 7F | 2261 | S3 | C | 85235200 | MY | 18 |  | 3 | 8717332382347 | 0.264
ACT-ICL256-2AR | 4.998.127.626 | Iclass-256-2AR pastylka (50 sztuk) | 7F | 1666 | S3 | A | 85235200 | US | 23 |  | 3 | 8717332382330 | 0.182
ACA-ICL256-2AR | 4.998.127.629 | Iclass-256-2AR Tag (50 sztuk) | 7F | 1133 | S3 | A | 85235200 | MY | 8 |  | 3 | 8717332382309 | 0.05
ACX-JOJCON01 | F.01U.218.418 | Etui na karte ISO z bryloczkiem (10 sztuk) | 7F | 475 | S3 | A | 85235200 | DE | 14 |  | 3 | 8717332820382 | 0.36
LEGIC (13,56 MHz) Credentials
LEGIC (13,56 MHz) prime Credentials -- Orders with less than 50 units possible but must apply fee mentioned below
ACD-LE1024W-BG900 | 4.998.102.470 | Karta Legic ISO Card, (encoded and pritned card number) | 7F | 54 | S3 | D | 85235200 | DE | 14 |  | 3 | 8717332010660 | 0.005
ACX-MMZG | 4.998.102.495 | Dodatkowa opłata do zamówień poniżej 50szt. | 7F | 149 | S3 | C | 85235200 | DE | 14 |  | 3 | 8717332391769 | NA
HID Prox (125 kHz) Readers and credentials
HID Prox (125 KHz) Readers, Wiegand interface
ARD-ENTRYPROX | 4.998.127.611 | Czytnik z klawiaturą ARD-EntryProx (niezależny czytnik) | 7F | 1891 | S3 | C | 84719000 | CN | 8 |  | 3 | 8717332259953 | 0.333
ARD-PROX-PPL | 4.998.141.821 | Czytnik ARD-ProxPointPlus | 7F | 710 | S3 | A | 84716070 | CN | 8 | 9 | 3 | 8717332325047 | 0.107
ARD-MINIPROX | 4.998.141.822 | Czytnik ARD-Miniprox Slim | 7F | 1358 | S3 | C | 84719000 | CN | 8 |  | 3 | 8717332318070 | 0.25
HID Prox (125 KHz) credentials -- orders possible only in 50 units increments
ACD-ISO CARD | 4.998.142.128 | Karta Prox ISO (50 sztuk) | 7F | 1694 | S3 | A | 85235200 | MY | 18 | 3 | 3 | 8717332382262 | 0.269
ACD-PROXCARDII | 4.998.142.129 | Karta Prox Clam Shell (50 sztuk) | 7F | 922 | S3 | A | 85235200 | US | 17 |  | 3 | 8717332382255 | 0.435
ACX-JOJCON01 | F.01U.218.418 | Etui na karte ISO z bryloczkiem (10 sztuk) | 7F | 475 | S3 | A | 85235200 | DE | 14 |  | 3 | 8717332820382 | 0.36
EM (125 kHz) Readers and credentials
EM (125 KHz) Readers, Wiegand interface
ARD-AYK12 | F.01U.075.408 | Czytnik EM Wiegand mini mullion | 7F | 394 | S3 | A | 84719000 | CN | 52 | 177 | 3 | 8717332333981 | 0.086
EM (125 KHz) Credentials -- orders possible only in 25 units increments
ACD-ATR11ISO | F.01U.075.414 | Karta EM ISO (25 sztuk) | 7F | 566 | S3 | A | 85235200 | CN | 52 | 68 | 3 | 8717332334025 | 0.141
ACD-ATR14CS | F.01U.075.415 | Karta EM ISO Clam Shell (25 sztuk) | 7F | 250 | S3 | A | 85235200 | CN | 52 | 7 | 3 | 8717332334032 | 0.206
ACA-ATR13 | F.01U.075.419 | Pastylka EM (25 sztuk) | 7F | 566 | S3 | A | 85235200 | CN | 52 | 3 | 3 | 8717332334056 | 0.23
ACX-JOJCON01 | F.01U.218.418 | Etui na karte ISO z bryloczkiem (10 sztuk) | 7F | 475 | S3 | A | 85235200 | DE | 14 |  | 3 | 8717332820382 | 0.36
Hitag1 (125 kHz) Credentials
Hitag1 (125 KHz) Credentials -- Orders with less than 50 units possible but must apply fee mentioned below
ACD-H1256W-BG900 | 4.998.102.474 | Hitag1 ISO Card, (encoded and pritned card number) | 7F | 54 | S3 | D | 85235200 | DE | 14 |  | 3 | 8717332010707 | 0.005
ACX-MMZG | 4.998.102.495 | Additional Fee for Orders of less than 50 Cards | 7F | 149 | S3 | C | 85235200 | DE | 14 |  | 3 | 8717332391769 | NA
Biometric Readers
BioEntry W2
ARD-FPBEW2-H3 | F.01U.404.049 | BioEntry W2 Czytnik biometryczny, OSDP, Multiclass | 7F | 5544 | S3 | C | 84719000 | KR | 25 | 4 | 3 | 4060039073204 | 0.375
Idemia biometric readers and software
MorphoAccess Lite
293678615 | F.01U.390.921 | MorphoAccess SIGMA Lite Bio Reader | 7F | 5400 | S3 | A | 84719000 | FR | 32 | 1 | 2 | 4060039122902 | 0.3
293678628 | F.01U.391.116 | MorphoAccess SIGMA Lite iClass Reader | 7F | 6857 | S3 | A | 84719000 | FR | 32 | 2 | 2 | 4060039123008 | 0.3
293673665 | F.01U.391.117 | MorphoAccess SIGMA Lite Prox Reader | 7F | 6943 | S3 | A | 84719000 | FR | 32 | 3 | 2 | 4060039123015 | 0.3
293678636 | F.01U.391.607 | MorphoAccess SIGMA Lite Multi Reader | 7F | 5605 | S3 | A | 84719000 | FR | 32 | 10 | 2 | 4060039124463 | 0.3
293673644 | F.01U.391.134 | MorphoAccess SIGMA Lite+ iClass Reader | 7F | 7629 | S3 | A | 84719000 | FR | 32 | 1 | 2 | 4060039123183 | 0.3
293678678 | F.01U.391.135 | MorphoAccess SIGMA Lite+ Prox Reader | 7F | 7800 | S3 | A | 84719000 | FR | 32 | 1 | 2 | 4060039123190 | 0.3
293678660 | F.01U.391.136 | MorphoAccess SIGMA Lite+ Multi Reader | 7F | 7114 | S3 | A | 84719000 | FR | 32 | 5 | 2 | 4060039123206 | 0.3
293690335 | F.01U.391.677 | SIGMA Exp 3k Users License | 7F | 754 | S3 | C | 49119900 | DE | 7 |  | 2 | 4060039124661 | NA
293589574 | F.01U.391.678 | SIGMA Exp 10k Users License | 7F | 1029 | S3 | C | 49119900 | DE | 7 |  | 2 | 4060039124678 | NA
293729954 | F.01U.391.610 | MA Lite Spacer (x10) | 7F | 2846 | S3 | A | 39269097 | FR | 32 | 1 | 2 | 4060039124494 | 0.8
MorphoWave
293722319 | F.01U.391.138 | MorphoWave Compact MDPI | 7F | 37697 | S3 | A | 84719000 | FR | 32 | 2 | 2 | 4060039123220 | 2 | EoL planned for end of 2025
293679290 | F.01U.391.679 | MorphoWave Compact 40K Users License | 7F | 6497 | S3 | C | 49119900 | DE | 7 |  | 2 | 4060039124685 | NA
293654727 | F.01U.391.680 | MorphoWave Compact 100K Users License | 7F | 13011 | S3 | C | 49119900 | DE | 7 |  | 2 | 4060039124692 | NA
293734575 | F.01U.391.611 | MorphoWave Compact Wall Mount Spacer | 7F | 823 | S3 | A | 39269097 | FR | 32 | 1 | 2 | 4060039124500 | 0.4
293735577 | F.01U.391.612 | MorphoWave Compact Stand | 7F | 1114 | S3 | A | 39269097 | FR | 32 | 1 | 2 | 4060039124517 | 0.4
293757482 | F.01U.391.613 | MorphoWave Compact Visor | 7F | 2451 | S3 | A | 39269097 | FR | 32 | 1 | 2 | 4060039124524 | 1
293759994 | F.01U.391.614 | MorphoWave Compact Pedestal | 7F | 8400 | S3 | A |  | FR | 32 | 1 | 2 | 4060039124531 | 8
293760004 | F.01U.391.615 | MorphoWave Compact Pedestal Base | 7F | 1543 | S3 | A | 73269098 | FR | 32 | 1 | 2 | 4060039124548 | 5
293777400 | Z.01X.001.257 | MorphoWave SP MD, Contactless fingerprint reader | 7F | 15730 | S2 | C | 8471 9000 | FR | 40 | 1 | 2 | 4060039143662 | 2.11 | Release 1st October 2025
Vision Pass
293744604 | F.01U.391.137 | Vision Pass MDPI Facial Recognition Reader | 7F | 30514 | S3 | A | 84719000 | FR | 32 | 1 | 2 | 4060039123213 | 2.1
293762264 | F.01U.391.681 | VisionPass 40K Users License | 7F | 2520 | S3 | C | 49119900 | DE | 7 | 0 | 2 | 4060039124708 | 0
293793826 | Z.01X.001.256 | VisionPass SP MDI Facial Recognition Reader | 7F | 12456 | S2 | C | 8471 9000 | FR | 40 | 1 | 2 | 4060039143655 | 0.682 | Release 1st October 2025
293813897 | Z.01X.001.258 | Fingerscan add-on for VisionPass SP | 7F | 3302 | S2 | C | 8471 6050 | IN | 40 | 1 | 2 | 4060039143679 | 0.233 | Release 1st October 2025
293815271 | Z.01X.001.748 | License ext. for VisionPass SP, 50K users | 7F | 2131 | S2 | C | NA | FR | 40 | 1 | 2 | NA | NA | Release 1st October 2025
293806277 | Z.01X.001.401 | VisionPass SP wall mount | 7F | 336 | S2 | C | 843149 | FR | 40 | 1 | 2 | 5606606000168 | 0.12 | Release 1st October 2025
293806285 | Z.01X.001.402 | VisionPass SP cablings and cover plate | 7F | 336 | S2 | C | 854491 | FR/CN | 40 | 1 | 2 | 5606606000175 | 0.01 | Release 1st October 2025
293806298 | Z.01X.001.403 | VisionPass SP Lower mounting bracket | 7F | 581 | S2 | C | 843149 | FR | 40 | 1 | 2 | 5606606000182 | 0.23 | Release 1st October 2025
293806305 | Z.01X.001.404 | VisionPass SP Spacer | 7F | 581 | S2 | C | 843149 | FR | 40 | 1 | 2 | 5606606000199 | 0.25 | Release 1st October 2025
293806318 | Z.01X.001.405 | VisionPass SP Visor | 7F | 581 | S2 | C | 843149 | FR | 40 | 1 | 2 | 5606606000205 | 0.46 | Release 1st October 2025
293806256 | Z.01X.001.406 | VisionPass SP Metal mount | 7F | 3610 | S2 | C | 843149 | UK | 40 | 1 | 2 | 5606606000212 | 2.11 | Release 1st October 2025
Warranty Extensions for IDEMIA biometric readers
287888752 | F.01U.392.614 | Warranty ext. for Contact Enrollment,1yr | 7F | 578 | S3 | C | 49119900 | FR | 5 | 1 | 1 | NA | NA
287888710 | F.01U.392.616 | Warranty ext. for MorphoManagerWAVE, 1yr | 7F | 3534 | S3 | C | 49119900 | FR | 5 | 1 | 1 | NA | NA | EoL planned for end of 2025
287888710 | F.01U.392.612 | Warranty ext. for MorphoWaveCompact, 1yr | 7F | 3534 | S3 | C | 49119900 | FR | 5 | 1 | 1 | NA | NA | EoL planned for end of 2025
287888591 | F.01U.392.596 | Warranty ext. for Sigma Lite Bio, 1yr | 7F | 345 | S3 | C | 49119900 | FR | 5 | 1 | 1 | NA | NA
287888603 | F.01U.392.598 | Warranty ext. for Sigma Lite iClass, 1yr | 7F | 445 | S3 | C | 49119900 | FR | 5 | 1 | 1 | NA | NA
287888611 | F.01U.392.600 | Warranty ext. for Sigma Lite Prox, 1yr | 7F | 445 | S3 | C | 49119900 | FR | 5 | 1 | 1 | NA | NA
287888624 | F.01U.392.602 | Warranty ext. for Sigma Lite Multi, 1yr | 7F | 383 | S3 | C | 49119900 | FR | 5 | 1 | 1 | NA | NA
287888632 | F.01U.392.604 | Warranty ext. for Sigma Lite+ iClass,1yr | 7F | 533 | S3 | C | 49119900 | FR | 5 | 1 | 1 | NA | NA
287888645 | F.01U.392.606 | Warranty ext. for Sigma Lite+ Prox, 1yr | 7F | 533 | S3 | C | 49119900 | FR | 5 | 1 | 1 | NA | NA
287888653 | F.01U.392.608 | Warranty ext. for Sigma Lite+ Multi, 1yr | 7F | 478 | S3 | C | 49119900 | FR | 5 | 1 | 1 | NA | NA
287888731 | F.01U.392.610 | Warranty ext. for Vision Pass MDPI, 1yr | 7F | 3101 | S3 | C | 49119900 | FR | 5 | 1 | 1 | NA | NA
287889098 | F.01U.392.617 | Warranty ext. for MorphoManagerWAVE,3yrs | 7F | 7557 | S3 | C | 49119900 | FR | 5 | 1 | 3 | NA | NA | EoL planned for end of 2025
287889139 | F.01U.392.615 | Warranty ext. for ContactEnrollment,3yrs | 7F | 1211 | S3 | C | 49119900 | FR | 5 | 1 | 3 | NA | NA
287889098 | F.01U.392.613 | Warranty ext. for MorphoWaveCompact,3yrs | 7F | 7557 | S3 | C | 49119900 | FR | 5 | 1 | 3 | NA | NA | EoL planned for end of 2025
287888971 | F.01U.392.597 | Warranty ext. for Sigma Lite Bio, 3yrs | 7F | 717 | S3 | C | 49119900 | FR | 5 | 1 | 3 | NA | NA
287888984 | F.01U.392.599 | Warranty ext. for Sigma Lite iClass,3yrs | 7F | 934 | S3 | C | 49119900 | FR | 5 | 1 | 3 | NA | NA
287888992 | F.01U.392.601 | Warranty ext. for Sigma Lite Prox, 3yrs | 7F | 934 | S3 | C | 49119900 | FR | 5 | 1 | 3 | NA | NA
287889006 | F.01U.392.603 | Warranty ext. for Sigma Lite Multi, 3yrs | 7F | 800 | S3 | C | 49119900 | FR | 5 | 1 | 3 | NA | NA
287889014 | F.01U.392.605 | Warranty ext for Sigma Lite+ iClass,3yrs | 7F | 1117 | S3 | C | 49119900 | FR | 5 | 1 | 3 | NA | NA
287889027 | F.01U.392.607 | Warranty ext. for Sigma Lite+ Prox, 3yrs | 7F | 1117 | S3 | C | 49119900 | FR | 5 | 1 | 3 | NA | NA
287889035 | F.01U.392.609 | Warranty ext. for Sigma Lite+ Multi,3yrs | 7F | 1000 | S3 | C | 49119900 | FR | 5 | 1 | 3 | NA | NA
287889118 | F.01U.392.611 | Warranty ext. for Vision Pass MDPI,3yrs | 7F | 6640 | S3 | C | 49119900 | FR | 5 | 1 | 3 | NA | NA
287889650 | Z.01X.001.882 | Warranty ext. for MorphoWave SP, 1y | 7F | 1579 | S2 | C | 49119900 | FR | 5 | 1 | 1 | NA | NA | Release 1st October 2025
287889671 | Z.01X.001.883 | Warranty ext. for MorphoWave SP, 3y | 7F | 3360 | S2 | C | 49119900 | FR | 5 | 1 | 3 | NA | NA | Release 1st Ocotber 2025
287889741 | Z.01X.001.746 | Warranty ext. for VisionPass SP, 1y | 7F | 1248 | S2 | C | 49119900 | FR | 5 | 1 | 1 | NA | NA | Release 1st October 2025
287889754 | Z.01X.001.747 | Warranty ext. for VisionPass SP, 3y | 7F | 2669 | S2 | C | 49119900 | FR | 5 | 1 | 3 | NA | NA | Release 1st October 2025
A00072513 | Z.01X.001.943 | Warranty ext. for Fingerscan Accessory, 1y | 7F | 336 | S2 | C | 49119900 | FR | 5 | 1 | 1 | NA | NA | Release 1st October 2025
A00072514 | Z.01X.001.944 | Warranty ext. for Fingerscan Accessory, 3y | 7F | 710 | S2 | C | 49119900 | FR | 5 | 1 | 3 | NA | NA | Release 1st October 2025
MorphoManager
293670375 | F.01U.391.608 | MorphoManager Pro contact enrolment pack | 7F | 6857 | S3 | A | 04069061 | FR | 32 | 1 | 2 | 4060039124470 | 0.35
293745250 | F.01U.391.609 | MorphoManager WAVE enrolment pack | 7F | 39720 | S3 | A | 85437090 | FR | 32 | 1 | 2 | 4060039124487 | 2 | EoL planned for end of 2025
A00074163 | Z.01X.001.843 | MorphoManager sub. 1-5 devs, 3 yrs | 7F | 0 | S3 | C | 49119900 | FR | 5 | 1 | NA | 5606606002193 | NA | Release 15th September 2025
A00074179 | Z.01X.001.844 | MorphoManager sub. 6-10 devs, 3 yrs | 7F | 17280 | S3 | C | 49119900 | FR | 5 | 1 | NA | 5606606002209 | NA | Release 15th September 2025
A00074180 | Z.01X.001.845 | MorphoManager sub. 11-25 devs, 3 yrs | 7F | 32400 | S3 | C | 49119900 | FR | 5 | 1 | NA | 5606606002216 | NA | Release 15th September 2025
A00074181 | Z.01X.001.846 | MorphoManager sub. 26-50 devs, 3 yrs | 7F | 51840 | S3 | C | 49119900 | FR | 5 | 1 | NA | 5606606002223 | NA | Release 15th September 2025
A00074182 | Z.01X.001.847 | MorphoManager sub. 51-100 devs, 3 yrs | 7F | 122400 | S3 | C | 49119900 | FR | 5 | 1 | NA | 5606606002230 | NA | Release 15th September 2025
A00074183 | Z.01X.001.848 | MorphoManager sub. up to 101 devs, 3 yrs | 7F | 240000 | S3 | C | 49119900 | FR | 5 | 1 | NA | 5606606002247 | NA | Release 15th September 2025
A00074184 | Z.01X.001.849 | MorphoManager audit log option | 7F | 23040 | S3 | C | 49119900 | FR | 5 | 1 | NA | 5606606002254 | NA | Release 15th September 2025
2279654 | Z.01X.001.850 | MorphoManager sub. 6-10 devs, 1 yr | 7F | 5760 | S3 | C | 49119900 | FR | 5 | 1 | NA | 5606606002261 | NA | Release 15th September 2025
2279655 | Z.01X.001.851 | MorphoManager sub. 11-25 devs, 1 yr | 7F | 10800 | S3 | C | 49119900 | FR | 5 | 1 | NA | 5606606002278 | NA | Release 15th September 2025
2279657 | Z.01X.001.852 | MorphoManager sub. 26-50 devs, 1 yr | 7F | 17280 | S3 | C | 49119900 | FR | 5 | 1 | NA | 5606606002285 | NA | Release 15th September 2025
2279658 | Z.01X.001.853 | MorphoManager sub. 51-100 devs, 1 yr | 7F | 40800 | S3 | C | 49119900 | FR | 5 | 1 | NA | 5606606002292 | NA | Release 15th September 2025
2279660 | Z.01X.001.854 | MorphoManager sub. up to 101 devs, 1 yr | 7F | 240000 | S3 | C | 49119900 | FR | 5 | 1 | NA | 5606606002308 | NA | Release 15th September 2025
Request to Exit Detectors (Intrusion product, prices and other details see INT pricelist)
DS150I | F.01U.364.858 | Surface Mount Detector in light grey enclosure | 7A | cennik SSWiN | S3 | A | 85365019 | PT | 27 | 50 | 5 | 8717332791712 | 0.156
DS151I | F.01U.364.867 | Surface Mount Detector in black enclosure | 7A | cennik SSWiN | S3 | A | 85365019 | PT | 27 | 3 | 5 | 8717332791729 | 0.14
DS160 | F.01U.364.868 | High Security Surface Mount Detector in light grey enclosure | 7A | cennik SSWiN | S3 | A | 85365019 | PT | 27 | 30 | 5 | 8717332791767 | 0.1
DS161 | F.01U.364.869 | High Security Surface Mount Detector in black enclosure | 7A | cennik SSWiN | S3 | A | 85365019 | PT | 27 | 5 | 5 | 8717332791774 | 0.18
TP160 | 4.998.800.318 | Trim Plate for DS 150 and DS160, light grey | 7A | cennik SSWiN | S3 | C | 85319000 | CN | 77 |  | 3 | 782695052044 | 0.04
Note on C6: - 32 przejścia (max. 10 000) - 1 000 kart (max. 400 000) - 1 x MAC (max. 40) - Integracja z BIS
Note on C7: - 32 przejścia (max. 10 000) - 2 000 kart (max. 400 000) - 2 x stacja kliencka (max. 200) - 2 x dywizja (max. 200) - 1 x MAC (max. 40) - 100 x Guard tours (max. 200) - Zawiera: REST API - Nie zawiera: Licencja zarządzania gośćmi (możliwość aktywacji)
Note on C8: - 16 przejść (max. 80) - 200 kart (max. 5 000) - 1 x stacja kliencka (max. 2) - 1 x dywizja (max. 1) - 1 x MAC (max. 1) - 50 Guard tours (max. 50) - Zawiera: REST API - Nie zawiera: Licencja zarządzania gośćmi (możliwość aktywacji) Brak możliowści podniesienia do PLUS
Note on C207: Zawiera licencje na: - wizualizacje - 1 operatora + Alarm Management Package + Video Engine + Security Engine
Note on C215: Zawiera licencję na: - 500 pkt. detekcji
Note on C221: Zawiera licencje na: - wizualizacje - 1 operatora
Note on C223: Alternatywny pakiet podstawowy Zawiera licencje (wraz ze standardowymi ilościami): - BIS Pakiet podstawowy (BIS-BGEN-Bxx) - ACE Pakiet podstawowy (BIS-FACE-BPAxx) - AUE Pakiet podstawowy (BIS-FAUE-BPAxx) - VIE Pakiet podstawowy (BIS-FVIE-BPAxx) Uwaga: Dalsze rozbudowy systemu, ponad ilości standardowe dla danego modułu, wymagają zakupu pakietu dla danego silnika (FACE, FAUE lub FVIE)! W razie wątpliwości, prosimy o skonsultowanie zestawienia z opiekunem handlowym.
Note on C232: Zawiera licencję na: - 1000 kart - 32 przejścia - 1 MAC
Note on C255: Zawiera licencję na: - 500 pkt. detekcji

## SSWiN
Cennik SSWiN
Symbol | Numer SAP | Opis | Grupa produktowa | Cena REUP PLN | Status | Kod ABC | Kod grupy produktu | Kraj pochodzenia | Szacowany czas dostawy* (dni) | Zamówienie pakietowe | Gwarancja (lata) | Kod EAN | Waga | Uwagi
Blue Line Gen 2
PIR
ISC-BPR2-W12 | F.01U.364.870 | Czujka PIR serii Blue Line gen2, procesorowa, zasięg na całej powierzchni 12m x 12m, strefa podejścia ON/OFF, optyka Fresnela, temp. pracy -30°C...+55°C, odporna na zwierzęta (do 4,5kg), dynamiczna kompensacja temperatury, zabezpieczenie sabotażowe, przetwarzanie First Step Processing, zintegrowana dwuosiowa poziomica, zdejmowana listwa zacisków, stopień 2 (EN50131), klasa szczelności IP30 | 7A | 89 | S3 | 1 | 8536501990 | PT | 27 | 500 | 5 | 4060039084101 | 0.094
ISC-BPR2-WP12 | F.01U.382.959 | Czujka PIR serii Blue Line gen2, procesorowa, zasięg na całej powierzchni 12m x 12m, strefa podejścia ON/OFF, optyka Fresnela, temp. pracy -30°C...+55°C, odporna na zwierzęta do 20kg, możliwość wyboru aktywności funkcji odporności na zwierzęta ON/OFF, dynamiczna kompensacja temperatury, zabezpieczenie sabotażowe, przetwarzanie First Step Processing, zintegrowana dwuosiowa poziomica, zdejmowana listwa zacisków, stopień 2 (EN50131), klasa szczelności IP30 | 7A | 101 | S3 | 1 | 8536501990 | PT | 27 | 90 | 5 | 4060039104106 | 0.09
ISC-BPQ2-W12 | F.01U.364.871 | Czujka PIR serii Blue Line gen2, procesorowa, zasięg na całej powierzchni 12m x 12m, strefa podejścia ON/OFF, optyka Fresnela, temp. pracy -30°C...+55°C, Quad-poczwórny pyroelement, dynamiczna kompensacja temperatury, zabezpieczenie sabotażowe, przetwarzanie First Step Processing, zintegrowana dwuosiowa poziomica, zdejmowana listwa zacisków, stopień 2 (EN50131), klasa szczelności IP30 | 7A | 141 | S3 | 1 | 8536501990 | PT | 27 | 150 | 5 | 4060039084118 | 0.091
TriTech
ISC-BDL2-W12GE | F.01U.366.596 | Czujka TriTech Blue Line G2, PIR + MW 10.525 GHz, optyka Fresnela, procesorowa, przetwarzanie FSP First Step Processing, mikrofalowe adaptacyjne przetwarzanie zakłóceń, odporność na zwierzęta do 4,5kg, odporność na uderzenia i zakłócenia o częstotliwości radiowej, dynamiczna kompensacja temperaturowa, funkcje testowe, zabezpieczenie sabotażowe, zintegrowana dwuosiowa poziomica, zdejmowana listwa zacisków, temperatura pracy od -20°C do +55°C, zasięg na całej powierzchni 12 x 12m, strefa podejścia ON/OFF, stopień 2 (EN50131), klasa szczelności IP30 | 7A | 246 | S3 | A | 8536501990 | CN | 27 | 750 | 8 | 4060039088161 | 0.094
ISC-BDL2-W12HE | F.01U.366.597 | Czujka TriTech Blue Line G2, PIR + MW 10.588 GHz, optyka Fresnela, procesorowa, przetwarzanie FSP First Step Processing, mikrofalowe adaptacyjne przetwarzanie zakłóceń, odporność na zwierzęta do 4,5kg, odporność na uderzenia i zakłócenia o częstotliwości radiowej, dynamiczna kompensacja temperaturowa, funkcje testowe, zabezpieczenie sabotażowe, zintegrowana dwuosiowa poziomica, zdejmowana listwa zacisków, temperatura pracy od -20°C do +55°C, zasięg na całej powierzchni 12 x 12m, strefa podejścia ON/OFF, stopień 2 (EN50131), klasa szczelności IP30 | 7A | 246 | S3 | A | 8536501990 | CN | 27 | 1075 | 8 | 4060039088178 | 0.095
ISC-BDL2-WP12GE | F.01U.366.598 | Czujka TriTech Blue Line G2 Pet Friendly, PIR + MW 10.525 GHz, optyka Fresnela, możliwość wyboru aktywności funkcji odporności na zwierzęta do 45 kg - ON/OFF, procesorowa, przetwarzanie FSP First Step Processing, mikrofalowe adaptacyjne przetwarzanie zakłóceń, odporność na uderzenia i zakłócenia o częstotliwości radiowej, dynamiczna kompensacja temperaturowa, funkcje testowe, zabezpieczenie sabotażowe, zintegrowana dwuosiowa poziomica, zdejmowana listwa zacisków, temperatura pracy od -20°C do +55°C, zasięg na całej powierzchni 12 x 12m, strefa podejścia ON/OFF, stopień 2 (EN50131), klasa szczelności IP30 | 7A | 264 | S3 | 1 | 8536501990 | CN | 27 | 500 | 8 | 4060039088185 | 0.095
ISC-BDL2-WP12HE | F.01U.366.601 | Czujka TriTech Blue Line G2 Pet Friendly, PIR + MW 10.588 GHz, optyka Fresnela, możliwość wyboru aktywności funkcji odporności na zwierzęta do 45 kg - ON/OFF, procesorowa, przetwarzanie FSP First Step Processing, mikrofalowe adaptacyjne przetwarzanie zakłóceń, odporność na uderzenia i zakłócenia o częstotliwości radiowej, dynamiczna kompensacja temperaturowa, funkcje testowe, zabezpieczenie sabotażowe, zintegrowana dwuosiowa poziomica, zdejmowana listwa zacisków, temperatura pracy od -20°C do +55°C, zasięg na całej powierzchni 12 x 12m, strefa podejścia ON/OFF, stopień 2 (EN50131), klasa szczelności IP30 | 7A | 264 | S3 | 1 | 8536501990 | CN | 27 | 1000 | 8 | 4060039088215 | 0.095
Commercial Series
TriTech - Gen 2
CDL2-15G | F.01U.383.078 | Czujka TriTech, PIR + MW 10.525GHz, odporność na małe zwierzęta do 4,5kg, optyka Fresnela, procesorowa, przetwarzanie FSP First Step Processing, mikrofalowe adaptacyjne przetwarzanie zakłóceń, odporność na uderzenia i zakłócenia o częstotliwości radiowej, technologia wykrywania maskowania i kamuflażu (C2DT), dynamiczna kompensacja temperaturowa, aktywna odporność na światło białe, funkcje testowe, pamięć alarmów, zintegrowana dwuosiowa poziomica, zdejmowana listwa zacisków, temperaruta pracy od -20°C do +55°C, zasięg na całej powierzchni 15m x 15m, strefa podejścia ON/OFF, lokalna i zdalna aktywacja diod LED, wbudowane rezystory DipSwich, stopień 2 (EN50131), klasa szczelności IP41 | 7A | 318 | S3 | A | 85365019 | PT | 62 | 50 | 8 | 4060039104540 | 0.116
CDL2-15H | F.01U.383.079 | Czujka TriTech, 10.588GHz, odporność na małe zwierzęta do 4,5kg, optyka Fresnela, procesorowa, przetwarzanie FSP First Step Processing, mikrofalowe adaptacyjne przetwarzanie zakłóceń, odporność na uderzenia i zakłócenia o częstotliwości radiowej, technologia wykrywania maskowania i kamuflażu (C2DT) dynamiczna kompensacja temperaturowa, aktywna odporność na światło białe, funkcje testowe, pamięć alarmów, zintegrowana dwuosiowa poziomica, zdejmowana listwa zacisków, temperaruta pracy od -20°C do +55°C, zasięg na całej powierzchni 15m x 15m, strefa podejścia ON/OF, lokalna i zdalna aktywacja diod LED, wbudowane rezystory DipSwich, stopień 2 (EN50131), klasa szczelności IP41 | 7A | 318 | S3 | A | 85365019 | PT | 62 | 50 | 8 | 4060039104557 | 0.116
CDL2-A15G | F.01U.383.080 | Czujka TriTech+ PIR + MW 10.525GHz + AM Antymasking + MEMS sensor dla zapewnienia odporności na drgania, zabezpieczenia czujki przed zmianą jej położenia i ochrony sabotażowej, odporność na małe zwierzęta do 4,5kg, procesorowa, przetwarzanie FSP First Step Processing, mikrofalowe adaptacyjne przetwarzanie zakłóceń, odporność na uderzenia i zakłócenia o częstotliwości radiowej, technologia wykrywania maskowania i kamuflażu (C2DT), dynamiczna kompensacja temperaturowa, aktywna odporność na światło białe, funkcje testowe, pamięć alarmów,, zintegrowana dwuosiowa poziomica, zdejmowana listwa zacisków, optyka Fresnela, temperaruta pracy od -20°C do +55°C, zasięg na całej powierzchni 15m x 15m, strefa podejścia ON/OF, lokalna i zdalna aktywacja diod LED, wbudowane rezystory DipSwich, stopień 3 (EN50131), klasa szczelności IP41 | 7A | 492 | S3 | 1 | 85365019 | PT | 62 | 50 | 8 | 4060039104564 | 0.116
CDL2-A15H | F.01U.383.081 | Czujka TriTech+ PIR + MW 10.588GHz + AM Antymasking + MEMS sensor dla zapewnienia odporności na drgania, zabezpieczenia czujki przed zmianą jej położenia i ochrony sabotażowej, odporność na małe zwierzęta do 4,5kg, procesorowa, przetwarzanie FSP First Step Processing, mikrofalowe adaptacyjne przetwarzanie zakłóceń, odporność na uderzenia i zakłócenia o częstotliwości radiowej, technologia wykrywania maskowania i kamuflażu (C2DT), dynamiczna kompensacja temperaturowa, aktywna odporność na światło białe, funkcje testowe, pamięć alarmów, zintegrowana dwuosiowa poziomica, zdejmowana listwa zacisków, optyka Fresnela, temperaruta pracy od -20°C do +55°C, zasięg na całej powierzchni 15m x 15m, strefa podejścia ON/OF, lokalna i zdalna aktywacja diod LED, wbudowane rezystory DipSwich, stopień 3 (EN50131), klasa szczelności IP41 | 7A | 492 | S3 | 1 | 85365019 | PT | 62 | 50 | 8 | 4060039104571 | 0.116
Professional Series
PIR
ISC-PPR1-W16 | F.01U.382.059 | Czujka PIR, procesorowa, inteligentne przetwarzanie sygnałów z kilku detektorów (SDF), optyka TriFocus, Sensor Data Fusion, przetwarzanie FSP (First Step Processing), technologia wykrywania maskowania i kamuflażu (C2DT), dynamiczna kompensacja temeratury, aktywna redukcja światła białego, pełny zasięg 18 x 25 m lub 8 x 10 m do wyboru, strefa podejścia ON/OFF, funkcje testowe zdalne i lokalne, odporność na zwierzęta do 4,5 kg, pamięć alarmów, zabezpieczenie sabotażowe, temperatura pracy od –29°C do 55°C, stopień 2 (EN50131), klasa szczelności IP41 | 7A | 219 | S3 | 1 | 8536501990 | PT | 27 | 150 | 5 | 4060039101143 | 0.18
Classic Line
TriTech zewnętrzna
OD850-F1E | F.01U.368.312 | Czujka zewnętrzna TriTech, PIR + MW 10.525 GHz, procesorowa, technologia przetwarzania sygnałów PIR Motion Analyzer II, przetwarzanie sygnałów z podsystemu mikrofalowego na podstawie pomiaru przemieszczenia liniowego (LTD), regulacja zasięgu mikrofalowego radaru Dooplera, optyka Fresnela, pełny zasięg 15m x 15m, strefa podejścia ON/OFF, odporność na zwierzęta do 4,5 kg, Aktywacja i dezaktywacja diody LED, zabezpieczenie sabotażowe, temperatura pracy od –35°C do 54°C, klasa szczelności IP54 | 7A | 643 | S3 | A | 85365019 | CN | 62 | 223 | 8 | 4060039089861 | 0.374
PIR dalekiego zasięgu
DS778 | 4.998.800.223 | Czujka PIR, procesorowa, zasięg 60 x 4,5m, optyka lustrzana, lustro regulowane w pionie i poziomie, regulacja czułości, MAPII, zabezpieczenie sabotażowe, wewnętrzne styki testowe napięcia szumów, temp.pracy od –40°C do 49°C | 7A | 304 | S3 | 1 | 85365019 | CN | 62 | 100 | 5 | 8717332373376 | 0.204
DS794Z | 4.998.800.027 | Czujka dalekiego zasięgu PIR, zakres detekcji do wyboru: 61 m x 3 m / 37 m x 8 m / 24 m x 16 m, wymienne lustro, , przetwarzanie sygnałów Motion Analyzer II, nadzór podsystemu PIR, autotest, monitor ruchu, zabezpieczenie sabotażowe, temperatura pracy od –29°C do 49°C, stopień 2 (EN50131) | 7A | 599 | S3 | 1 | 85311030 | CN | 64 | 0 | 5 | 8717332344086 | 0.86
Sufitowe 360°
PIR 360°
DS936 | F.01U.414.142 | Czujka PIR, procesorowa, sufitowa zasięg 360° x 7,5 m, biała, optyka Fresnela, zabezpieczenie sabotażowe, uszczelniona komora optyczna (owady/pył), aktywacja/dezaktywacja diody LED, ragulacja czułości PIR, montaż powierzchniowy/płaski, regulacja wysokości montażu - do 3,6m, klasa szczelności IP30, temperatura pracy od –29°C do 49°C, | 7A | 246 | S3 | 1 | 85311030 | PT | 27 | 25 | 5 | 4060039178299 | 0.158
DS936B | F.01U.414.145 | Czujka PIR, procesorowa, sufitowa zasięg 360° x 7,5 m, czarna, optyka Fresnela, zabezpieczenie sabotażowe, uszczelniona komora optyczna (owady/pył), aktywacja/dezaktywacja diody LED, ragulacja czułości PIR, montaż powierzchniowy/płaski, regulacja wysokości montażu - do 3,6m, klasa szczelności IP30, temperatura pracy od –29°C do 49°C, | 7A | 265 | S3 | 1 | 85311030 | PT | 27 | 2 | 5 | 4060039178329 | 0.158
DS939 | F.01U.414.144 | Czujka PIR, sufitowa zasięg 360° x 16 m, potrójna - 3 niezależne strefy detekcji, pełna regulacja układu optycznego, soczewki Fresnela, uszczelniona komora optyczna, regulacja zasięgu detekcji - indywidualnie dla 3 stref, modułowa obudowa i podstawa montażowa na zawiasach, możliwość maskowania stref, procesorowa, przetwarzanie FSP (First Step Processing), zdalny obchód testowy - system podświetlania i kontrolka LED o wysokiej jasności ułatwiające przeprowadzenie testu ruchu, funkcja pamięci alarmów, montaż do 6,1m, temperatura pracy od –40°C do 49°C, stopień 2 (EN50131), klasa szczelności IP40 | 7A | 551 | S3 | A | 85311030 | PT | 27 | 20 | 5 | 4060039178312 | 0.33
TriTech 360°
DS9370E | F.01U.414.146 | Czujka TriTech PIR+MW, 10.525 GHz, sufitowa, biała, zasięg 360° x 16 m, 3 niezależne strefy detekcji, regulacja zasięgu detekcji - indywidualnie dla 3 stref, soczewki Fresnela, mikrofalowe adaptacyjne przetwarzanie zakłóceń, opatentowany układ nadzoru mikrofalowego radaru Dopplera, uszczelniona komora optyczna, modułowa obudowa i podstawa montażowa na zawiasach, możliwość maskowania stref, procesorowa, przetwarzanie FSP (First Step Processing), zdalny obchód testowy - system podświetlania i kontrolka LED o wysokiej jasności ułatwiające przeprowadzenie testu ruchu, funkcja pamięci alarmów, montaż do 6,1m, temperatura pracy od –40°C do 49°C, stopień 2 (EN50131), klasa szczelności IP40 | 7A | 643 | S3 | 1 | 85311030 | PT | 27 | 10 | 8 | 4060039178336 | 0.29
DS9371E | F.01U.368.311 | Czujka TriTech PIR/MW, 10.525 GHz, sufitowa, czarna, zasięg 360° x 16 m, 3 niezależne strefy detekcji, regulacja zasięgu detekcji - indywidualnie dla 3 stref, soczewki Fresnela, mikrofalowe adaptacyjne przetwarzanie zakłóceń, opatentowany układ nadzoru mikrofalowego radaru Dopplera, uszczelniona komora optyczna, modułowa obudowa i podstawa montażowa na zawiasach, możliwość maskowania stref, procesorowa, przetwarzanie FSP (First Step Processing), zdalny obchód testowy - system podświetlania i kontrolka LED o wysokiej jasności ułatwiające przeprowadzenie testu ruchu, funkcja pamięci alarmów, montaż do 6,1m, temperatura pracy od –40°C do 49°C, stopień 2 (EN50131), klasa szczelności IP40 | 7A | 675 | S3 | 1 | 85365019 | CN | 62 | 600 | 8 | 4060039089854 | 0.29
Akcesoria do czujek ruchu
B335-3 | 4.998.800.014 | Uchwyt ścienny do czujek BlueLine, Professional Series i Commercial Series. Zestaw 3 sztuk | 7A | 72 | S3 | 1 | 39269097 | CN | 70 | 400 | 3 |  | 0.087
B338 | 4.998.800.282 | Uchwyt sufitowy do czujek Blue Line, Professional series i Commercial Series | 7A | 36 | S3 | 1 | 39269097 | CN | 73 | 750 | 3 | 8717332356577 | 0.062
Czujki kontroli przejścia / request-to-exit
DS150I | F.01U.364.858 | Czujka PIR, procesorowa, zasięg 2,4m x 3m, optyka Fresnela, przeznaczone specjalnie do systemów kontroli przejścia, do użytku w drzwiach pojedynczych lub podwójnych, czujki wykrywają ruch w obszarze detekcji i powiadamiają system kontroli dostępu lub urządzenie sterujące otwarciem drzwi, regulacja wiązki IR w pionie - "zawijany" obszar zasięgu, montaż ścienny lub sufitowy, możliwość ustawienia trybu wyzwalania przekaźnikowego, regulowany czas alarmu, funkcje testowe, temp. pracy -29°C do.+49°C, kolor szary | 7A | 502 | S3 | A | 85311030 | PT | 27 | 50 | 5 | 4060039084019 | 0.156
DS151I | F.01U.364.867 | Czujka PIR, procesorowa, zasięg 2,4m x 3m, optyka Fresnela, przeznaczone specjalnie do systemów kontroli przejścia, do użytku w drzwiach pojedynczych lub podwójnych, czujki wykrywają ruch w obszarze detekcji i powiadamiają system kontroli dostępu lub urządzenie sterujące otwarciem drzwi, regulacja wiązki IR w pionie - "zawijany" obszar zasięgu, montaż ścienny lub sufitowy, możliwość ustawienia trybu wyzwalania przekaźnikowego, regulowany czas alarmu, funkcje testowe, temp. pracy -29°C do.+49°C, kolor czarny | 7A | 502 | S3 | A | 85365019 | PT | 27 | 3 | 5 | 4060039084071 | 0.14
DS160 | F.01U.364.868 | Czujka PIR, procesorowa, optyka Fresnela, do kontroli przejścia jako czujnik otwieraia drzwi, wejście SLI (Sequential Logic Input), możliwość wyboru trybu zamka elektrycznego otwartego / zamkniętego w przypadku braku zasilania, monitorowanie drzwi z sygnalizacją dźwiękową - buzzer z regulacją głośności do 85 dB, regulowany czas alarmu, możliwość kierowania wiązki w pomieszczeniach w pionie, „zawijany” obszar zasięgu z precyzyjną kontrolą obszaru, możliwość ustawienia trybu wyzwalania przekaźnikowego i zastosowania w systemach alarmowych, zasięg maksymalny 6x4,5m przy montażu na wysokości do 4,6m, montaż ścienny lub sufitowy, zasilanie AC lub DC, temp. pracy -29°C...+49°C, kolor jasny szary | 7A | 532 | S3 | 1 | 85365019 | PT | 27 | 30 | 5 | 4060039084088 | 0.1
DS161 | F.01U.364.869 | Czujka PIR, procesorowa, optyka Fresnela, do kontroli przejścia jako czujnik otwieraia drzwi, wejście SLI (Sequential Logic Input), możliwość wyboru trybu zamka elektrycznego otwartego / zamkniętego w przypadku braku zasilania, monitorowanie drzwi z sygnalizacją dźwiękową - buzzer z regulacją głośności do 85 dB, regulowany czas alarmu, możliwość kierowania wiązki w pomieszczeniach w pionie, „zawijany” obszar zasięgu z precyzyjną kontrolą obszaru, możliwość ustawienia trybu wyzwalania przekaźnikowego i zastosowania w systemach alarmowych, zasięg maksymalny 6x4,5m przy montażu na wysokości do 4,6m, montaż ścienny lub sufitowy, zasilanie AC lub DC, temp. pracy -29°C...+49°C, kolor czarny | 7A | 532 | S3 | A | 85365019 | PT | 27 | 5 | 5 | 4060039084095 | 0.18
TP160 | F.01U.416.271 | Płytka montażowa (opcjonalna) do DS 150 i DS 160, jasna szara | 7A | 8 | S3 | C | 39269097 | CN | 77 | 0 | 3 | 4060039185068 | 0.04
Konwencjonalne przyciski napadowe
ISC-PB1-100 | 4.998.117.557 | Przycisk napadowy ND 100 | 7A | 83 | S3 | 1 | 85365011 | CN | 62 | 500 | 3 | 8717332252077 | 0.054
3902115343 | 3.902.115.343 | Dodatkowa osłona do ND 100 | 7A | 53 | S3 | A | 85319000 | CN | 65 | 93 | 3 |  | 0.01
IMI-SEAL-P | F.01U.275.632 | Wkładka papierowa do przycisku (10 sztuk) | 7A | 17 | S3 | A | 48211010 | DE | 9 | 50 | 3 | 8717332896400 | 0.002
3102389679 | 3.102.389.679 | Wkładka papierowa do przycisku (5000 sztuk) | 7A | 5330 | S3 | A | 48211090 | DE | 9 | 1 | 3 | 8717332462063 | 0.82
AD100-GLT | 4.998.117.560 | Przycisk alarmowy | 7A | 138 | S3 | A | 85365011 | CN | 64 | 15 | 3 |  | 0.054
Czujki zbicia szkła
DS1101I | F.01U.413.580 | Czujka stłuczenia szkła, procesorowa, technologia analizy dźwięku SAT, montaż powierzchniowy, zasięg 0,6-7,6m, temp. pracy -29°C...+49°C, test instalacji, kształt okrągły | 7A | 186 | S3 | 1 | 85311030 | PT | 27 | 105 | 3 | 4060039176820 | 0.081
DS1102I | F.01U.413.581 | Czujka stłuczenia szkła, procesorowa, technologia analizy dźwięku SAT, montaż powierzchniowy, zasięg 0,6-7,6m, temp. pracy -29°C...+49°C, test instalacji, kształt kwadratowy | 7A | 185 | S3 | A | 85311030 | PT | 27 | 25 | 3 | 4060039176837 | 0.088
DS1103I | F.01U.413.582 | Czujka stłuczenia szkła, procesorowa, technologia analizy dźwięku SAT, montaż wpuszczany, zasięg 0,6-7,6m, temp. pracy -29°C...+49°C, test instalacji | 7A | 178 | S3 | A | 85311030 | ` | 27 | 5 | 3 | 4060039176844 | 0.091
DS1109I | F.01U.413.583 | Czujka stłuczenia szkła oraz magnetyczna, procesorowa, zasięg 3m, szczelina 25 mm, temp. pracy -29°C...+50°C, test instalacji, wbudowany kontaktron | 7A | 310 | S3 | A | 85311030 | PT | 27 | 5 | 3 | 4060039176851 | 0.104
DS1110I | 4.998.800.270 | Tester czujników stłuczenia szkła | 7A | 605 | S3 | A | 85311030 | CN | 64 | 1 | 3 | 8717332357246 | 0.212
ISC-GBD2-PS | F.01U.275.643 | Konwencjonalna czujka zbicia szkła, VdS klasa B, 6m kabel (Przyklejana do powierzchni szyby. Polecany typ kleju: Affix with Loctite glass/metal glue set 319) | 7A | 311 | S3 | A | 85365011 | DE | 10 | 14 | 3 | 8717332896516 | 0.133
Czujki sejsmiczne
ISC-SM-90 | F.01U.132.658 | Czujka sejsmiczna, zasięg 90 m2 | 7A | 2462 | S3 | A | 85311030 | HU | 3 | 8 | 3 | 8717332457786 | 0.244
ISN-SM-50 | F.01U.002.248 | Czujka sejsmiczna, zasięg 50 m² | 7A | 1172 | S3 | 1 | 85311030 | HU | 8 | 50 | 3 | 8717332211838 | 0.257
ISN-SM-80 | F.01U.002.246 | Czujka sejsmiczna, zasięg 80 m² | 7A | 2165 | S3 | A | 85311030 | HU | 8 | 1 | 3 | 8717332211845 | 0.256
ISN-GMX-B0 | F.01U.003.365 | Podstawa montażowa do podłogi | 7A | 1220 | S3 | C | 85311095 | CH | 8 | 0 | 3 | 8717332258161 | 2.114
ISN-GMX-P0 | F.01U.003.366 | Podstawa montażowa | 7A | 201 | S3 | A | 85319000 | CH | 8 | 20 | 3 | 8717332258154 | 0.27
ISN-GMX-S1 | F.01U.003.371 | Element testujący czujki sejsmicznej | 7A | 270 | S3 | 1 | 85319000 | CH | 3 | 33 | 3 | 8717332258116 | 0.012
ISN-GMX-W0 | F.01U.003.372 | Element do montażu w ścianie | 7A | 713 | S3 | C | 85311095 | CH | 8 | 0 | 3 | 8717332258178 | 1.159
ISN-SMS-W7 | F.01U.004.306 | Oprogramownaie SensTool PC | 7A | 691 | S3 | A | 85319000 | PH | 8 | 0 | 3 | 8717332258093 | 0.077
Czujki wstrząsu
ISC-SK10 | F.01U.306.235 | Czujka wstrząsu, procesorowy, MEMS - Inteligentnej 3-osiowe wykrywanie drgań, tryb samodzielnego uczenia się, dwukolorowy wskaźnik LED, regulacja czułości, promień detekcji czujki w zależności od miejsca montażu od 1,5m do 3,5m, małe rozmiary, styk sabotażowy obudowy, wyjście przekaźnikowe NC, temperatura pracy od -10℃ to +55℃, | 7A | 251 | S3 | A | 85308000 | CN | 62 | 50 | 3 | 8717332969296 | 0.048
Kontaktrony
Wpuszczane
ISN-CSD70-W | F.01U.004.783 | Kontakt magnetyczny do montażu wpuszczanego (biały), kompaktowa zwarta konstrukcja, wymiary (dł x szer)19 mm x 20.3 mm, szczelina 38 mm, paczka po 10szt. | 7A | 257 | S3 | A | 85369095 | CN | 67 | 38 | 3 | 8717332761487 | 0.181
ISN-CSD80-W | F.01U.004.788 | Kontakt magnetyczny do montażu wpuszczanego (biały), kompaktowa zwarta konstrukcja, wymiary (dł x szer) 19 mm x 20.3 mm, szczelina 38 mm, paczka po 10szt. | 7A | 252 | S3 | A | 85369095 | CN | 67 | 8 | 3 | 8717332761500 | 0.212
ISN-CSTB-TCW | F.01U.004.794 | Kontakt magnetyczny do montażu wpuszczanego (biały), wymiary (dł x szer) 25 mm x 9.5 mm, szczelina 16 mm, ze standardowym magnesem, paczka po 10szt. | 7A | 204 | S3 | A | 85369095 | CN | 67 | 10 | 3 | 8717332761531 | 0.051
ISN-CSTB-10W | F.01U.004.792 | Miniaturowy kontakt magnetyczny do montażu wpuszczanego (biały), wymiary (dł x szer) 15.2 mm x 9.5 mm, szczelina 12.7-25 mm, paczka po 10szt. | 7A | 218 | S3 | A | 85369095 | CN | 67 | 28 | 3 | 8717332761524 | 0.082
ISN-CTC75-W | F.01U.004.790 | Kontakt magnetyczny do montażu wpuszczanego (biały), kompaktowa zwarta konstrukcja, wymiary (dł x szer) 19 mm x 30 mm, szczelina 25 mm, zaciski śrubowe NC, paczka po 10szt. | 7A | 326 | S3 | A | 85369095 | CN | 67 | 12 | 3 | 8717332761494 | 0.14
ISN-CMINI-10W | F.01U.004.867 | Miniaturowy kontakt magnetyczny do montażu wpuszczanego (biały), wymiary (dł x szer) 15.2 mm x 9.5 mm, szczelina 12.7-25 mm, paczka po 10szt. | 7A | 194 | S3 | A | 85369095 | CN | 67 | 25 | 3 | 8717332761548 | 0.077
ISN-CMINI-10DW | F.01U.004.887 | Miniaturowy kontakt magnetyczny do montażu wpuszczanego (biały), wymiary (dł x szer) 15.2 mm x 9.5 mm, długość magnesu 3 mm, szczelina 12.7 mm, paczka po 10szt. | 7A | 213 | S3 | A | 85369095 | CN | 67 | 13 | 3 | 8717332761593 | 0.071
4998133928 | 4.998.133.928 | MS-LZ 6w, Kontakt magnetyczny do montażu wpuszczanego, długość 30 mm, VdS klasa B | 7A | 69 | S3 | A | 85311030 | DE | 10 | 47 | 3 |  | 0.119
SKA100L | F.01U.391.656 | SKA 100, Czujnik rygla dla zewnętrznych drzwi (IP67) | 7A | 259 | S3 | A | 85365019 | DE | 39 | 75 | 3 | 4060039124623 | 0.083
SKI100L | F.01U.391.655 | SKI 100, Czujnik rygla dla wewnętrznych drzwi (IP52) | 7A | 106 | S3 | A | 85365019 | DE | 39 | 8 | 3 | 4060039124616 | 0.008
MS-LZS | 4.998.133.930 | MS-LSZ 6w, Kontakt magnetyczny do montażu wpuszczanego, tamper, długość 30 mm, VdS klasa C | 7A | 110 | S3 | A | 85311030 | DE | 10 | 32 | 3 |  | 0.118
ISC-PMC-F3S | F.01U.275.637 | Magnetyczny kontaktron, EN-grade 3, wpuszczany, 1m kabel | 7A | 82 | S3 | A | 85365011 | DE | 10 | 34 | 3 | 8717332896455 | 0.041
Powierzchniowe
ISN-C45-W | F.01U.004.919 | Miniaturowy kontakt magnetyczny do montażu powierzchniowego (biały), przyklejany, wymiary (dł x szer x głęb) 4,8 x 6,35 x 27 mm, szczelina 15.24 mm, z bocznym przewodem, paczka po 10szt. | 7A | 211 | S3 | A | 85369095 | CN | 67 | 8 | 3 | 8717332761739 | 0.069
ISN-C60-W | F.01U.004.897 | Kontakt magnetyczny do montażu powierzchniowego (biały), wymiary (dł x szer x głęb) 6,35 x 9,5 x 50,8 mm, szczelina 19 mm, zaciski śrubowe NC, paczka po 10szt. | 7A | 167 | S3 | A | 85369095 | CN | 67 | 8 | 3 | 8717332761616 | 0.128
ISN-CSM35-W | F.01U.004.901 | Kontakt magnetyczny do montażu powierzchniowego (biały), wymiary (dł x szer x głęb) 18,6 x 13 x 63 mm, szczelina 25 mm, zaciski śrubowe NC, paczka po 10szt. | 7A | 142 | S3 | A | 85369095 | CN | 67 | 37 | 3 | 8717332761647 | 0.338
ISN-CSM35-WGW | F.01U.004.903 | Kontakt magnetyczny do montażu powierzchniowego (biały), do ciężkich stalowych drzwi, wymiary (dł x szer x głęb) 18,6 x 13 x 63 mm, szczelina 44.45 mm, zaciski śrubowe NC, paczka po 10szt. | 7A | 367 | S3 | A | 85369095 | CN | 67 | 11 | 3 | 8717332761654 | 0.332
ISN-CSM20-WGW | F.01U.004.911 | Kontakt magnetyczny do montażu powierzchniowego (biały), do stalowych drzwi, wymiary (dł x szer x głęb) 16 x 16 x 104,8 mm, szczelina 63.5 mm, z centralnym przewodem, paczka 1szt | 7A | 58 | S3 | A | 85369095 | CN | 67 | 75 | 3 | 8717332761678 | 0.05
ISN-CSM20-WGB | F.01U.004.912 | Kontakt magnetyczny do montażu powierzchniowego (brązowy), do stalowych drzwi, wymiary (dł x szer x głęb) 16 x 16 x 104,8 mm, szczelina 63.5 mm, z centralnym przewodem, paczka 1 szt | 7A | 57 | S3 | A | 85369095 | CN | 67 | 8 | 3 | 8717332761685 | 0.075
ISN-CFM-102W | F.01U.004.915 | Kontakt magnetyczny do montażu powierzchniowego (biały), wymiary (dł x szer x głęb) 7,62 x 13,46 x 33,78 mm, szczelina 25 mm, z bocznym przewodem, paczka po 10szt. | 7A | 170 | S3 | 1 | 85369095 | CN | 67 | 35 | 3 | 8717332761692 | 0.123
ISN-CFM-102B | F.01U.004.916 | Kontakt magnetyczny do montażu powierzchniowego (brązowy), wymiary (dł x szer x głęb) 7,62 x 13,46 x 33,78 mm, szczelina 25 mm, z bocznym przewodem, paczka po 10szt. | 7A | 170 | S3 | A | 85369095 | CN | 67 | 15 | 3 | 8717332761708 | 0.126
ISN-CMET-200AR | F.01U.004.900 | Kontakt magnetyczny zewnętrzny, metalowy, wymiary (dł x szer x głęb) 9,5 x 16 x 50,8 mm, szczelina 31.75 mm, z bocznym przewodem w osłonie metalowej | 7A | 78 | S3 | A | 85369095 | CN | 67 | 250 | 3 | 8717332768509 | 0.09
ISN-C66 | F.01U.004.921 | Kontakt magnetyczny zewnętrzny, metalowy, montaż na prowadnicach drzwiowych, dodatkowy uchwyt na magnes (4 sposoby instalacji), wymiary (dł x szer x głęb) 76,2 x 45,8 x 66 mm, szczelina 44.45 mm, z bocznym przewodem w osłonie metalowej | 7A | 134 | S3 | A | 85369095 | CN | 67 | 198 | 3 | 8717332761746 | 0.34
ISN-CMET-4418 | F.01U.004.899 | Kontakt magnetyczny zewnętrzny, metalowy, dodatkowy uchwyt na magnes (10 możliwości instalacji magnesu), wymiary (dł x szer x głęb) 50,8 x 12 x 107 mm, szczelina 50.8 mm, z bocznym przewodem w osłonie metalowej | 7A | 115 | S3 | 1 | 85369095 | CN | 67 | 100 | 3 | 8717332761630 | 0.224
MSA-LZ | 4.998.133.929 | MSA-LZ 6w, Kontakt magnetyczny do montażu powierzchniowego (biały), długość 43 mm (w obudowie), VdS klasa B | 7A | 69 | S3 | A | 85311030 | DE | 10 | 100 | 3 |  | 0.133
4998133931 | 4.998.133.931 | MSA-LZS 6w, Kontakt magnetyczny do montażu powierzchniowego (biały), długość 43 mm (w obudowie), VdS klasa C | 7A | 110 | S3 | A | 85311030 | DE | 10 | 62 | 3 |  | 0.131
ISC-RSC2-S | F.01U.275.649 | Kontaktron do bram garażowych, rolet i zastosowań zewnętrznych, EN-grade 2, 1m kabel | 7A | 302 | S3 | A | 85365011 | DE | 10 | 26 | 3 | 8717332896578 | 0.342
ISC-RSC3-S | F.01U.275.650 | Kontaktron do bram garażowych, rolet i zastosowań zewnętrznych, EN-grade 3, 1m kabel | 7A | 453 | S3 | A | 85365011 | DE | 10 | 10 | 3 | 8717332896585 | 0.337
ISC-MCLS3-S | F.01U.275.636 | Konwencjonalny kontaktron wpuszczany do okien, VdS klasa C, kabel | 7A | 163 | S3 | A | 85365011 | DE | 10 | 13 | 3 | 8717332896448 | 0.113
ISC-MCOLS3-S | F.01U.275.644 | Konwencjolany magnetyczny kontaktron do okien, VdS klasa C i EN Grade 3, 6m kabel | 7A | 236 | S3 | A | 85365011 | DE | 10 | 10 | 3 | 8717332896523 | 0.116
ISC-PMC-SF2S | F.01U.275.638 | Konwencjonalny magnetyczny kontaktron, EN-grade 2, montaż na powierzchniowy, 1m kabel | 7A | 66 | S3 | A | 85365011 | DE | 10 | 125 | 3 | 8717332896462 | 0.057
ISC-PMC-S2S | F.01U.275.645 | Magnetyczny kontaktron, EN-grade 2, powierzchniowy, 1m kabel | 7A | 59 | S3 | A | 85365011 | DE | 10 | 47 | 3 | 8717332896530 | 0.049
ISC-PMC-S3S | F.01U.275.646 | Magnetyczny kontaktron, EN-grade 3, powierzchniowy, 1m kabel | 7A | 91 | S3 | A | 85365011 | DE | 10 | 100 | 3 | 8717332896547 | 0.053
ISC-PRS-S2S | F.01U.275.647 | Kontaktron do bram garażowych, rolet i zastosowań zewnętrznych, EN-grade 2, 1m kabel | 7A | 232 | S3 | A | 85365011 | DE | 10 | 20 | 3 | 8717332896554 | 0.268
ISC-PRS-S3S | F.01U.275.648 | Kontaktron do bram garażowych, rolet i zastosowań zewnętrznych, EN-grade 3, 1m kabel | 7A | 277 | S3 | A | 85365011 | DE | 10 | 13 | 3 | 8717332896561 | 0.268
4998138931 | 4.998.138.931 | Uchwyt do instalacji kontaktronów wpuszczanych w drzwiach metalowych G2 | 7A | 16 | S3 | A | 85319000 | DE | 10 | 67 | 3 |  | 0.003
4998138932 | 4.998.138.932 | Uchwyt do instalacji kontaktronów wpuszczanych w drzwiach metalowych G3 | 7A | 30 | S3 | A | 85319000 | DE | 10 | 125 | 3 |  | 0.01
Bezprzewodowe
RADION
RFRC-OPT | F.01U.383.421 | Odbiornik bezprzewodowy RADION (tylko do AMAX) | 7A | 713 | S3 | A | 85176200 | PT | 27 | 5 | 3 | 4060039105820 | 0.438
RFRP2 | F.01U.389.906 | Bezprzewodowy wzmacniacz sygnału (repeater) RADION | 7A | 815 | S3 | A | 85176200 | PT |  | 0 | 3 | 4060039121837 | 0.44
WR9QE1000A00N6WG3150 | F.01U.398.526 | 12V/1A power supply with NAM blade | 7A | 162 | S3 | A | 85044095 | CN |  | 15 | 3 | 4060039147226 | 0.24
Q-KIT-INTL-6-WH-RB | F.01U.398.527 | International blades for 12V/1A | 7A | 154 | S3 | A | 85366990 | CN |  | 18 | 3 | 4060039147233 | 0.01
DE-45-18 | F.01U.166.215 | Plug in transformer for RADION repeater RFRP | 7A | 195 | S3 | A | 85043180 | CN | 84 | 100 | 3 | 8717332764587 | 0.953
RFKF-TBS | F.01U.384.608 | Bezprzewodowy pilot z 2 przyciskami RADION / kodowane | 7A | 217 | SB | A | 85234910 | PT | 27 | 2 | 3 | 4060039108258 | 0.036
RFKF-FBS | F.01U.384.606 | Bezprzewodowy pilot z 4 przyciskami RADION / kodowane | 7A | 231 | S3 | A | 85234910 | PT | 27 | 10 | 3 | 4060039108234 | 0.32
RFAC-LY-10 | F.01U.297.290 | Smycz do pilota i nadajnika napadowego RADION. Dziesięć smyczy zapakowanych oddzielnie w foliowe torebki. | 7A | 145 | S3 | A | 63079098 | CN | 64 | 1 | 3 | 8717332942770 | 0.035
RFAC-BC-3 | F.01U.297.291 | Zaczep na pasek do pilota i nadajnika napadowego RADION. Zestaw trzech sztuk, z których każde zawiera: zaczep, dwie śruby i nakrętkę blokującą. | 7A | 145 | S3 | A | 73269098 | CN | 80 | 1 | 3 | 8717332942787 | 0.038
RFDL-11 | F.01U.383.422 | Wireless Dual Motion Detector | 7A | 583 | SB | A | 85311030 | PT | 27 | 2 | 3 | 4060039105837 | 0.272
RFPR-12 | F.01U.389.907 | Czujka PIR bezprzewodowa RADION | 7A | 419 | S3 | A | 85365019 | PT | 27 | 50 | 3 | 4060039121844 | 0.109
RFPR-C12 | F.01U.256.387 | Bezprzewodowa czujka PIR, kurtynowa RADION | 7A | 434 | SB | A | 85311030 | CN | 62 | 4 | 3 | 8717332851720 | 0.113 | EOL, please check stock
RFDW-SM | F.01U.383.290 | Bezprzewodowy kontaktron do drzwi/okien RADION (powierzchniowy) | 7A | 289 | S3 | A | 85365019 | PT | 62 | 40 | 3 | 8717332832835 | 0.053
RFAC-DW-10 | F.01U.310.604 | 10 dystanserów do RFDW-SM | 7A | 66 | S3 | A | 85319000 | CN | 28 | 3 | 3 | 8717332980086 | 0.069
RFDW-RM | F.01U.383.291 | Bezprzewodowy kontaktron do drzwi/okien RADION (wpuszczany) | 7A | 289 | SB | A | 85365019 | PT | 27 | 5 | 3 | 4060039105226 | 0.037 | EOL, please check stock
RFUN | F.01U.383.352 | Bezprzewodowy kontaktron do drzwi/okien RADION (uniwersalny transmiter) | 7A | 289 | S3 | A | 85365019 | PT | 27 | 50 | 3 | 4060039105318 | 0.078
RFAC-UN-10 | F.01U.312.299 | 10 dystanserów do RFUN | 7A | 71 | S3 | A | 85319000 | CN | 28 | 3 | 3 | 8717332986361 | 0.118 | SEM only
RFSM2-A | F.01U.359.387 | Bezprzewodowa czujka dymu RADION | 7A | 761 | S3 | A | 85311030 | IE | 62 | 50 | 3 | 8717332832798 | 0.318
RFGB | F.01U.383.288 | Bezprzewodowa czujka zbicia szkła RADION | 7A | 632 | SB | A | 85365019 | PT | 27 | 5 | 3 | 4060039105196 | 0.197
RFPB-TB | F.01U.253.613 | Bezprzewodowy przycisk napadowy z 2 przyciskami RADION | 7A | 217 | SB | A | 85269200 | CN | 62 | 5 | 3 | 8717332832859 | 0.034
RFPB-SB | F.01U.383.351 | Bezprzewodowy przycisk napadowy z 1 przyciskiem RADION | 7A | 217 | S3 | A | 85269200 | PT | 62 | 8 | 3 | 8717332832903 | 0.034
RFBT | F.01U.383.353 | Bezprzewodowa czujka ostatniego banknotu RADION | 7A | 653 | SB | A | 85365019 | PT | 27 | 2 | 3 | 4060039105325 | 0.094
Sygnalizatory
120FG005 | 4.998.125.696 | Sygnalizator akustyczny, wewnętrzny | 7A | 215 | S3 | 1 | 85319000 | CN | 64 | 200 | 3 |  | 0.216
IUI-BES-AO | F.01U.412.108 | Sygnalizator akustyczno - optyczny BES, zewnętrzny | 7A | 1447 | S3 | 1 | 85311030 | DE | 8 | 8 | 3 | 8717332763948 | 1.414
IUI-BES-A | 3.002.102.452 | Sygbalizator akustyczny BES, zewnętrzny | 7A | 788 | S3 | A | 85311030 | DE | 8 | 3 | 3 |  | 1.1 | EOL from 31-Jan-2024, successor F.01U.411.658
3902102474 | 3.902.102.474 | Moduł adaptera do wymiany obudowy sygnalizatora na metalową (do BES) | 7A | 197 | S3 | C | 85389091 | DE | 8 | 0 | 3 |  | 0.869
IUI-SIR-ID | F.01U.141.091 | Syrena wewnętrzna | 7A | 589 | S3 | 1 | 85311030 | FR | 30 | 25 | 3 | 8717332484904 | 1.683
IUI-SIR-OD | F.01U.141.092 | Syrena zewnętrzna | 7A | 1058 | S3 | 1 | 85311030 | FR | 30 | 31 | 3 | 8717332484911 | 1.748
Zasilacze i baterie
IPS-12V1A-C | F.01U.141.098 | Zasilacz 12VDC, 1 A, Kompaktowy | 7A | 463 | S3 | A | 85044095 | IE | 10 | 8 | 3 | 8717332484973 | 2.336
IPS-12V2A-V | F.01U.141.099 | Zasilacz 12VDC, 2 A | 7A | 799 | S3 | 1 | 85044095 | IE | 10 | 4 | 3 | 8717332484980 | 3.18
IPS-24V1A-V | F.01U.141.100 | Zasilacz 24VDC, 1 A | 7A | 853 | S3 | A | 85044095 | IE | 10 | 0 | 3 | 8717332484997 | 3.68
IPS-12V3A-VM | F.01U.141.101 | Zasilacz 12VDC, 3 A, Monitorowany | 7A | 1885 | S3 | A | 85044095 | IE | 10 | 1 | 3 | 8717332485000 | 4.41
IPS-24V3A-VM | F.01U.141.102 | Zasilacz 24VDC, 3 A, Monitorowany | 7A | 2290 | S3 | A | 85044095 | IE | 10 | 1 | 3 | 8717332485017 | 4.95
D126 | 4.998.125.825 | Bateria D126 12V 7 Ah | 7A | 141 | S3 | 1 | 85072080 | CN | 87 | 1483 | 1 | 8717332761906 | 2.16
D1222 | 4.998.125.821 | Bateria D1222 12V 2,2 Ah | 7A | 85 | S3 | 1 | 85072080 | CN | 102 | 200 | 1 | 8717332343812 | 0.792