## Cennik produktów
Data wygenerowania: 30.04.2026 22:36
A-LAN Technologie Sp. z o.o. Sp.k. ul. Dobrego Pasterza 36A 31-416 Kraków T: 12 684 30 00 wew 33 E: b2b@aicom.pl |  |  |  | CENNIK PRODUKTÓW ALANTEC
Lp. | Producent / Marka | Nr katalogowy | Nazwa produktu | Jednostka | Waluta | Cena detal. netto | VAT | EAN | CN
1 | ALANTEC | AP-BK1000-02 | Zasilacz awaryjny UPS 1000VA/600W, 220V/50Hz, obudowa Tower, LCD, 4×CEE 7/3, USB, akumulatory VRLA 2×7Ah, kabel USB A-B 1.2 m, kabel zasilający CEE 7/7 1.4 m ALANTEC | sztuka | PLN | na telefon | 23 | 5904204407540 | 8504409590
2 | ALANTEC | AP-BK800-02 | Zasilacz awaryjny UPS 800VA/480W, 220V/50Hz, obudowa Tower, LCD, 2×CEE 7/3, USB, akumulator VRLA 1×9Ah, kabel USB A-B 1.2 m, kabel zasilający CEE 7/7 1.4 m ALANTEC | sztuka | PLN | na telefon | 23 | 5904204407533 | 8504409590
3 | ALANTEC | AP-PX1KR-02 | Zasilacz awaryjny UPS Rack 1000VA/900W, 220V/50Hz, TFT LCD obrotowy, SNMP/USB/RS232/EPO, ochrona RJ45, VRLA 2×9Ah, gniazdo baterii zewn. Anderson SB50, 2×CEE 7/3, IEC C14, kable USB A-B, RS232 DB9, zasilający CEE-IEC ALANTEC | sztuka | PLN | na telefon | 23 | 5904204407557 | 8504409590
4 | ALANTEC | AP-PX2KR-02 | Zasilacz awaryjny UPS Rack 2000VA/1800W, 220V/50Hz, TFT LCD obrotowy, SNMP/USB/RS232/EPO, ochrona RJ45, VRLA 4×9Ah, gniazdo baterii zewn. Anderson SB50, 2×CEE 7/3, IEC C20, kable USB A-B, RS232 DB9, zasilający CEE–IEC ALANTEC | sztuka | PLN | na telefon | 23 | 5904204407564 | 8504409590
5 | ALANTEC | AP-PX3KR-02 | Zasilacz awaryjny UPS Rack 3000VA/2700W, 220V/50Hz, TFT LCD obrotowy, SNMP/USB/RS232/EPO, ochrona RJ45, VRLA 6×9Ah, gniazdo baterii zewn. Anderson SB50, 2×CEE 7/3, IEC C19, IEC C20, kable USB A-B, RS232 DB9, zasilający CEE–IEC ALANTEC | sztuka | PLN | na telefon | 23 | 5904204407571 | 8504409590
6 | ALANTEC | AP-PX3KR-BP-02 | Moduł zasilania UPS (Battery Pack) 2U - EBP 72V, napięcie magistrali 72V, akumulatory VRLA 1×6×9Ah, 2×gniazdo baterii zewn. Anderson SB50, obudowa Rack ALANTEC | sztuka | PLN | na telefon | 23 | 5904204407601 | -
7 | ALANTEC | AP-PX6KR-02 | Zasilacz awaryjny UPS Rack 6000VA/6000W, 220V/50Hz, TFT LCD obrotowy, SNMP/USB/RS232/RS485/EPO/parallel/bypass serwisowy, VRLA 16×7Ah, gniazdo baterii zewn. 3-polowe, zestaw terminali bat., 3×IEC C13, 2×IEC C19, kable USB A-B, RS232 DB9, parallel DB9 ALANTEC | sztuka | PLN | na telefon | 23 | 5904204407588 | 8504409590
8 | ALANTEC | AP-PX6KR-BP-02 | Moduł zasilania UPS (Battery Pack) 3U EBP Rack 192V, napięcie magistrali 192V, akumulatory VRLA 1×16×9Ah, 2×3-polowe gniazda baterii zewn., kabel UPS–EBP, obudowa Rack ALANTEC | sztuka | PLN | na telefon | 23 | 5904204407618 | -
9 | ALANTEC | AP-RAILWAY-02 | Stalowe szyny montażowe do szaf rack 19”, przeznaczone do UPS i EBP. Zapewniają stabilny montaż, wysoką nośność oraz możliwość wysuwania urządzenia w celach serwisowych. Kompatybilne z szafami o regulowanej głębokości. ALANTEC | sztuka | PLN | na telefon | 23 | 5904204407625 | -
10 | ALANTEC | AP-SNMP-02 | Karta Mini SNMP, port sieciowy Ethernet, zdalne monitorowanie i zarządzanie UPS w sieci LAN ALANTEC | sztuka | PLN | na telefon | 23 | 5904204407595 | 8504909000
11 | ALANTEC | FOA-LC-MMD | Adapter światłowodowy multimodowy OM2 LC duplex ALANTEC | sztuka | PLN | 6.54 | 23 | 5901738550001 | 8536700099
12 | ALANTEC | FOA-LC-MMD-3 | Adapter światłowodowy multimodowy OM3 LC duplex ALANTEC | sztuka | PLN | 8.93 | 23 | 5901738553583 | 8536700099
13 | ALANTEC | FOA-LC-MMD-4 | Adapter światłowodowy multimodowy OM4 LC duplex ALANTEC | sztuka | PLN | 9.08 | 23 | 5901738555969 | 8536700099
14 | ALANTEC | FOA-LC-MMD-5 | Adapter światłowodowy multimodowy OM5 LC duplex ALANTEC | sztuka | PLN | 10.5 | 23 | 5904204406925 | 8536700099
15 | ALANTEC | FOA-LC-MMDS-4 | Adapter światłowodowy bezkołnierzowy multimodowy OM4 LC duplex ALANTEC | sztuka | PLN | 9.76 | 23 | 5904204406369 | 8536700099
16 | ALANTEC | FOA-LC-MMDS-5 | Adapter światłowodowy bezkołnierzowy multimodowy OM5 LC duplex ALANTEC | sztuka | PLN | 11.59 | 23 | 5904204406932 | 8536700099
17 | ALANTEC | FOA-LC-MMQ-3 | Adapter światłowodowy multimodowy OM3 LC quad ALANTEC | sztuka | PLN | 17.86 | 23 | 5904204402477 | 8536700099
18 | ALANTEC | FOA-LC-MMQ-4 | Adapter światłowodowy multimodowy OM4 LC quad ALANTEC | sztuka | PLN | 18.16 | 23 | 5904204402439 | 8536700099
19 | ALANTEC | FOA-LC-SMD | Adapter światłowodowy jednomodowy SM LC duplex ALANTEC | sztuka | PLN | 4.94 | 23 | 5901738550049 | 8536700099
20 | ALANTEC | FOA-LC-SMDS | Adapter światłowodowy bezkołnierzowy jednomodowy SM LC duplex ALANTEC | sztuka | PLN | 4.94 | 23 | 5904204404068 | 8536700099
21 | ALANTEC | FOA-LC-SMQ | Adapter światłowodowy jednomodowy SM LC quad ALANTEC | sztuka | PLN | 9.88 | 23 | 5901738557673 | 8536700099
22 | ALANTEC | FOA-LCA-SMD | Adapter światłowodowy jednomodowy SM LC/APC duplex ALANTEC | sztuka | PLN | 4.12 | 23 | 5904204401708 | 8536700099
23 | ALANTEC | FOA-LCA-SMDS | Adapter światłowodowy bezkołnierzowy jednomodowy SM LC/APC duplex ALANTEC | sztuka | PLN | 4.12 | 23 | 5904204404075 | 8536700099
24 | ALANTEC | FOA-LCA-SMQ | Adapter światłowodowy jednomodowy SM LC/APC quad ALANTEC | sztuka | PLN | 8.24 | 23 | 5904204401715 | 8536700099
25 | ALANTEC | FOA-SC-MMD | Adapter światłowodowy multimodowy OM2 SC duplex ALANTEC | sztuka | PLN | 3.33 | 23 | 5901738550018 | 8536700099
26 | ALANTEC | FOA-SC-MMD-3 | Adapter światłowodowy multimodowy OM3 SC duplex ALANTEC | sztuka | PLN | 4.54 | 23 | 5901738553576 | 8536700099
27 | ALANTEC | FOA-SC-MMD-4 | Adapter światłowodowy multimodowy OM4 SC duplex ALANTEC | sztuka | PLN | 4.62 | 23 | 5901738555952 | 8536700099
28 | ALANTEC | FOA-SC-MMS | Adapter światłowodowy multimodowy OM2 SC simplex ALANTEC | sztuka | PLN | 1.67 | 23 | 5901738550025 | 8536700099
29 | ALANTEC | FOA-SC-MMS-3 | Adapter światłowodowy multimodowy OM3 SC simplex ALANTEC | sztuka | PLN | 2.25 | 23 | 5901738553569 | 8536700099
30 | ALANTEC | FOA-SC-MMS-4 | Adapter światłowodowy multimodowy OM4 SC simplex ALANTEC | sztuka | PLN | 2.37 | 23 | 5901738555945 | 8536700099
31 | ALANTEC | FOA-SC-SMD | Adapter światłowodowy jednomodowy OS2 SC duplex ALANTEC | sztuka | PLN | 4.05 | 23 | 5901738550056 | 8536700099
32 | ALANTEC | FOA-SC-SMS | Adapter światłowodowy jednomodowy OS2 SC simplex ALANTEC | sztuka | PLN | 2.01 | 23 | 5901738550063 | 8536700099
33 | ALANTEC | FOA-SC-SMSS | Adapter światłowodowy bezkołnierzowy jednomodowy OS2 SC simplex ALANTEC | sztuka | PLN | 2.02 | 23 | 5904204404044 | 8536700099
34 | ALANTEC | FOA-SCA-SMD | Adapter światłowodowy jednomodowy SM SC/APC duplex ALANTEC | sztuka | PLN | 4.27 | 23 | 5901738553958 | 8536700099
35 | ALANTEC | FOA-SCA-SMS | Adapter światłowodowy jednomodowy SM SC/APC simplex ALANTEC | sztuka | PLN | 1.71 | 23 | 5901738553941 | 8536700099
36 | ALANTEC | FOA-SCA-SMSS | Adapter światłowodowy bezkołnierzowy jednomodowy SM SC/APC simplex ALANTEC | sztuka | PLN | 1.71 | 23 | 5904204404051 | 8536700099
37 | ALANTEC | FOC-12K | Kaseta (tacka) spawów światłowodowych z uchwytami na 12 / 24 spawy oraz separatorem włókien na wyjściu ALANTEC | sztuka | PLN | 9.06 | 23 | 5904204402750 | 3926909790
38 | ALANTEC | FOC-LCALC-9SMD-1 | Patch cord SM LC/APC-LC duplex 9/125 1.0m ALANTEC | sztuka | PLN | 28.76 | 23 | 5904204401586 | 8544700099
39 | ALANTEC | FOC-LCALC-9SMD-2 | Patch cord SM LC/APC-LC duplex 9/125 2.0m ALANTEC | sztuka | PLN | 30.28 | 23 | 5904204401593 | 8544700099
40 | ALANTEC | FOC-LCALC-9SMD-2-G657A | Patch cord SM LC/APC-LC duplex 9/125 (G.657.A1) 2.0m ALANTEC | sztuka | PLN | 30.89 | 23 | 5904204405928 | 8544700099
41 | ALANTEC | FOC-LCALC-9SMD-3 | Patch cord SM LC/APC-LC duplex 9/125 3.0m ALANTEC | sztuka | PLN | 31.85 | 23 | 5904204401609 | 8544700099
42 | ALANTEC | FOC-LCALC-9SMD-3-G657A | Patch cord SM LC/APC-LC duplex 9/125 (G.657.A1) 3.0m ALANTEC | sztuka | PLN | 32.52 | 23 | 5904204405911 | 8544700099
43 | ALANTEC | FOC-LCALC-9SMD-5 | Patch cord SM LC/APC-LC duplex 9/125 5.0m ALANTEC | sztuka | PLN | 34.92 | 23 | 5904204401616 | 8544700099
44 | ALANTEC | FOC-LCALCA-9SMD-1 | Patch cord SM LC/APC-LC/APC duplex 9/125 1.0m ALANTEC | sztuka | PLN | 29.29 | 23 | 5904204401623 | 8544700099
45 | ALANTEC | FOC-LCALCA-9SMD-2 | Patch cord SM LC/APC-LC/APC duplex 9/125 2.0m ALANTEC | sztuka | PLN | 30.8 | 23 | 5904204401630 | 8544700099
46 | ALANTEC | FOC-LCALCA-9SMD-3 | Patch cord SM LC/APC-LC/APC duplex 9/125 3.0m ALANTEC | sztuka | PLN | 32.37 | 23 | 5904204401647 | 8544700099
47 | ALANTEC | FOC-LCALCA-9SMD-5 | Patch cord SM LC/APC-LC/APC duplex 9/125 5.0m ALANTEC | sztuka | PLN | 35.44 | 23 | 5904204401654 | 8544700099
48 | ALANTEC | FOC-LCLC-5MMD-1 | Patch cord MM OM2 LC-LC duplex 50/125 1.0m ALANTEC | sztuka | PLN | 28.28 | 23 | 5901738550438 | 8544700099
49 | ALANTEC | FOC-LCLC-5MMD-1-3 | Patch cord MM OM3 LC-LC duplex 50/125 1.0m ALANTEC | sztuka | PLN | 29.72 | 23 | 5901738553453 | 8544700099
50 | ALANTEC | FOC-LCLC-5MMD-1-4 | Patch cord MM OM4 LC-LC duplex 50/125 1.0m ALANTEC | sztuka | PLN | 33.58 | 23 | 5901738556034 | 8544700099
51 | ALANTEC | FOC-LCLC-5MMD-2 | Patch cord MM OM2 LC-LC duplex 50/125 2.0m ALANTEC | sztuka | PLN | 30.39 | 23 | 5901738554900 | 8544700099
52 | ALANTEC | FOC-LCLC-5MMD-2-3 | Patch cord MM OM3 LC-LC duplex 50/125 2.0m ALANTEC | sztuka | PLN | 32.84 | 23 | 5901738554924 | 8544700099
53 | ALANTEC | FOC-LCLC-5MMD-2-4 | Patch cord MM OM4 LC-LC duplex 50/125 2.0m ALANTEC | sztuka | PLN | 39.3 | 23 | 5901738556041 | 8544700099
54 | ALANTEC | FOC-LCLC-5MMD-3 | Patch cord MM OM2 LC-LC duplex 50/125 3.0m ALANTEC | sztuka | PLN | 30.77 | 23 | 5901738550445 | 8544700099
55 | ALANTEC | FOC-LCLC-5MMD-3-3 | Patch cord MM OM3 LC-LC duplex 50/125 3.0m ALANTEC | sztuka | PLN | 36.34 | 23 | 5901738553460 | 8544700099
56 | ALANTEC | FOC-LCLC-5MMD-3-4 | Patch cord MM OM4 LC-LC duplex 50/125 3.0m ALANTEC | sztuka | PLN | 40.42 | 23 | 5901738556058 | 8544700099
57 | ALANTEC | FOC-LCLC-5MMD-5 | Patch cord MM OM2 LC-LC duplex 50/125 5.0m ALANTEC | sztuka | PLN | 36.77 | 23 | 5901738550452 | 8544700099
58 | ALANTEC | FOC-LCLC-5MMD-5-3 | Patch cord MM OM3 LC-LC duplex 50/125 5.0m ALANTEC | sztuka | PLN | 43.02 | 23 | 5901738553477 | 8544700099
59 | ALANTEC | FOC-LCLC-5MMD-5-4 | Patch cord MM OM4 LC-LC duplex 50/125 5.0m ALANTEC | sztuka | PLN | 58.4 | 23 | 5901738556065 | 8544700099
60 | ALANTEC | FOC-LCLC-9SMD-1 | Patch cord SM LC-LC duplex 9/125 1.0m. ALANTEC | sztuka | PLN | 23.58 | 23 | 5901738550537 | 8544700099
61 | ALANTEC | FOC-LCLC-9SMD-2 | Patch cord SM LC-LC duplex 9/125 2.0m ALANTEC | sztuka | PLN | 31.03 | 23 | 5901738554917 | 8544700099
62 | ALANTEC | FOC-LCLC-9SMD-3 | Patch cord SM LC-LC duplex 9/125 3.0m. ALANTEC | sztuka | PLN | 32.1 | 23 | 5901738550544 | 8544700099
63 | ALANTEC | FOC-LCLC-9SMD-5 | Patch cord SM LC-LC duplex 9/125 5.0m. ALANTEC | sztuka | PLN | 34.65 | 23 | 5901738550551 | 8544700099
64 | ALANTEC | FOC-LCSC-5MMD-1 | Patch cord MM OM2 LC-SC duplex 50/125 1.0m ALANTEC | sztuka | PLN | 27.87 | 23 | 5901738550469 | 8544700099
65 | ALANTEC | FOC-LCSC-5MMD-1-3 | Patch cord MM OM3 LC-SC duplex 50/125 1.0m ALANTEC | sztuka | PLN | 29.34 | 23 | 5901738553484 | 8544700099
66 | ALANTEC | FOC-LCSC-5MMD-1-4 | Patch cord MM OM4 LC-SC duplex 50/125 1.0m ALANTEC | sztuka | PLN | 23.3 | 23 | 5901738556072 | 8544700099
67 | ALANTEC | FOC-LCSC-5MMD-2 | Patch cord MM OM2 LC-SC duplex 50/125 2.0m ALANTEC | sztuka | PLN | 30 | 23 | 5901738554979 | 8544700099
68 | ALANTEC | FOC-LCSC-5MMD-2-3 | Patch cord MM OM3 LC-SC duplex 50/125 2.0m ALANTEC | sztuka | PLN | 32.28 | 23 | 5901738554986 | 8544700099
69 | ALANTEC | FOC-LCSC-5MMD-2-4 | Patch cord MM OM4 LC-SC duplex 50/125 2.0m ALANTEC | sztuka | PLN | 29.66 | 23 | 5901738556089 | 8544700099
70 | ALANTEC | FOC-LCSC-5MMD-3 | Patch cord MM OM2 LC-SC duplex 50/125 3.0m ALANTEC | sztuka | PLN | 31.38 | 23 | 5901738550476 | 8544700099
71 | ALANTEC | FOC-LCSC-5MMD-3-3 | Patch cord MM OM3 LC-SC duplex 50/125 3.0m ALANTEC | sztuka | PLN | 35.97 | 23 | 5901738553491 | 8544700099
72 | ALANTEC | FOC-LCSC-5MMD-3-4 | Patch cord MM OM4 LC-SC duplex 50/125 3.0m ALANTEC | sztuka | PLN | 34.97 | 23 | 5901738556096 | 8544700099
73 | ALANTEC | FOC-LCSC-5MMD-5 | Patch cord MM OM2 LC-SC duplex 50/125 5.0m ALANTEC | sztuka | PLN | 33.29 | 23 | 5901738550483 | 8544700099
74 | ALANTEC | FOC-LCSC-5MMD-5-3 | Patch cord MM OM3 LC-SC duplex 50/125 5.0m ALANTEC | sztuka | PLN | 40.15 | 23 | 5901738553507 | 8544700099
75 | ALANTEC | FOC-LCSC-5MMD-5-4 | Patch cord MM OM4 LC-SC duplex 50/125 5.0m ALANTEC | sztuka | PLN | 55.48 | 23 | 5901738556102 | 8544700099
76 | ALANTEC | FOC-LCSC-9SMD-1 | Patch cord SM LC-SC duplex 9/125 1.0m. ALANTEC | sztuka | PLN | 28.66 | 23 | 5901738550568 | 8544700099
77 | ALANTEC | FOC-LCSC-9SMD-2 | Patch cord SM LC-SC duplex 9/125 2.0m ALANTEC | sztuka | PLN | 29.73 | 23 | 5901738554962 | 8544700099
78 | ALANTEC | FOC-LCSC-9SMD-3 | Patch cord SM LC-SC duplex 9/125 3.0m ALANTEC | sztuka | PLN | 30.64 | 23 | 5901738550575 | 8544700099
79 | ALANTEC | FOC-LCSC-9SMD-5 | Patch cord SM LC-SC duplex 9/125 5.0m ALANTEC | sztuka | PLN | 32.58 | 23 | 5901738550582 | 8544700099
80 | ALANTEC | FOC-SCALC-9SMD-1 | Patch cord SM SC/APC-LC duplex 9/125 1.0m ALANTEC | sztuka | PLN | 28.99 | 23 | 5901738554023 | 8544700099
81 | ALANTEC | FOC-SCALC-9SMD-2 | Patch cord SM SC/APC-LC duplex 9/125 2.0m ALANTEC | sztuka | PLN | 31.37 | 23 | 5901738555013 | 8544700099
82 | ALANTEC | FOC-SCALC-9SMD-3 | Patch cord SM SC/APC-LC duplex 9/125 3.0m ALANTEC | sztuka | PLN | 30.78 | 23 | 5901738554030 | 8544700099
83 | ALANTEC | FOC-SCALC-9SMD-5 | Patch cord SM SC/APC-LC duplex 9/125 5.0m ALANTEC | sztuka | PLN | 36.93 | 23 | 5901738554047 | 8544700099
84 | ALANTEC | FOC-SCASC-9SMD-1 | Patch cord SM SC/APC-SC duplex 9/125 1.0m ALANTEC | sztuka | PLN | 27.96 | 23 | 5901738553996 | 8544700099
85 | ALANTEC | FOC-SCASC-9SMD-2 | Patch cord SM SC/APC-SC duplex 9/125 2.0m ALANTEC | sztuka | PLN | 29.15 | 23 | 5901738555006 | 8544700099
86 | ALANTEC | FOC-SCASC-9SMD-3 | Patch cord SM SC/APC-SC duplex 9/125 3.0m ALANTEC | sztuka | PLN | 29.78 | 23 | 5901738554009 | 8544700099
87 | ALANTEC | FOC-SCASC-9SMD-5 | Patch cord SM SC/APC-SC duplex 9/125 5.0m ALANTEC | sztuka | PLN | 31.49 | 23 | 5901738554016 | 8544700099
88 | ALANTEC | FOC-SCASCA-9SMD-1 | Patch cord SM SC/APC-SC/APC duplex 9/125 1.0m ALANTEC | sztuka | PLN | 29.02 | 23 | 5901738553965 | 8544700099
89 | ALANTEC | FOC-SCASCA-9SMD-2 | Patch cord SM SC/APC-SC/APC duplex 9/125 2.0m ALANTEC | sztuka | PLN | 29.87 | 23 | 5901738554993 | 8544700099
90 | ALANTEC | FOC-SCASCA-9SMD-2-G657A | Patch cord SM SC/APC-SC/APC duplex 9/125 (G.657.A1) 2.0m ALANTEC | sztuka | PLN | 30.16 | 23 | 5904204405935 | 8544700099
91 | ALANTEC | FOC-SCASCA-9SMD-3 | Patch cord SM SC/APC-SC/APC duplex 9/125 3.0m ALANTEC | sztuka | PLN | 30.73 | 23 | 5901738553972 | 8544700099
92 | ALANTEC | FOC-SCASCA-9SMD-5 | Patch cord SM SC/APC-SC/APC duplex 9/125 5.0m ALANTEC | sztuka | PLN | 32.4 | 23 | 5901738553989 | 8544700099
93 | ALANTEC | FOC-SCSC-5MMD-1 | Patch cord MM OM2 SC-SC duplex 50/125 1.0m ALANTEC | sztuka | PLN | 22.37 | 23 | 5901738550490 | 8544700099
94 | ALANTEC | FOC-SCSC-5MMD-1-3 | Patch cord MM OM3 SC-SC duplex 50/125 1.0m ALANTEC | sztuka | PLN | 26.83 | 23 | 5901738553422 | 8544700099
95 | ALANTEC | FOC-SCSC-5MMD-1-4 | Patch cord MM OM4 SC-SC duplex 50/125 1.0m ALANTEC | sztuka | PLN | 28.62 | 23 | 5901738555990 | 8544700099
96 | ALANTEC | FOC-SCSC-5MMD-2 | Patch cord MM OM2 SC-SC duplex 50/125 2.0m ALANTEC | sztuka | PLN | 23.55 | 23 | 5901738554948 | 8544700099
97 | ALANTEC | FOC-SCSC-5MMD-2-3 | Patch cord MM OM3 SC-SC duplex 50/125 2.0m ALANTEC | sztuka | PLN | 28.62 | 23 | 5901738554955 | 8544700099
98 | ALANTEC | FOC-SCSC-5MMD-2-4 | Patch cord MM OM4 SC-SC duplex 50/125 2.0m ALANTEC | sztuka | PLN | 29.96 | 23 | 5901738556003 | 8544700099
99 | ALANTEC | FOC-SCSC-5MMD-3 | Patch cord MM OM2 SC-SC duplex 50/125 3.0m ALANTEC | sztuka | PLN | 25.26 | 23 | 5901738550506 | 8544700099
100 | ALANTEC | FOC-SCSC-5MMD-3-3 | Patch cord MM OM3 SC-SC duplex 50/125 3.0m ALANTEC | sztuka | PLN | 33 | 23 | 5901738553439 | 8544700099
101 | ALANTEC | FOC-SCSC-5MMD-3-4 | Patch cord MM OM4 SC-SC duplex 50/125 3.0m ALANTEC | sztuka | PLN | 34.43 | 23 | 5901738556010 | 8544700099
102 | ALANTEC | FOC-SCSC-5MMD-5 | Patch cord MM OM2 SC-SC duplex 50/125 5.0m ALANTEC | sztuka | PLN | 28.52 | 23 | 5901738550513 | 8544700099
103 | ALANTEC | FOC-SCSC-5MMD-5-3 | Patch cord MM OM3 SC-SC duplex 50/125 5.0m ALANTEC | sztuka | PLN | 39.35 | 23 | 5901738553446 | 8544700099
104 | ALANTEC | FOC-SCSC-5MMD-5-4 | Patch cord MM OM4 SC-SC duplex 50/125 5.0m ALANTEC | sztuka | PLN | 42.48 | 23 | 5901738556027 | 8544700099
105 | ALANTEC | FOC-SCSC-9SMD-1 | Patch cord SM SC-SC duplex 9/125 1.0m ALANTEC | sztuka | PLN | 28.5 | 23 | 5901738550599 | 8544700099
106 | ALANTEC | FOC-SCSC-9SMD-2 | Patch cord SM SC-SC duplex 9/125 2.0m ALANTEC | sztuka | PLN | 29.07 | 23 | 5901738554931 | 8544700099
107 | ALANTEC | FOC-SCSC-9SMD-3 | Patch cord SM SC-SC duplex 9/125 3.0m ALANTEC | sztuka | PLN | 29.6 | 23 | 5901738550605 | 8544700099
108 | ALANTEC | FOC-SCSC-9SMD-5 | Patch cord SM SC-SC duplex 9/125 5.0m ALANTEC | sztuka | PLN | 30.85 | 23 | 5901738550612 | 8544700099
109 | ALANTEC | FOC-STST-5MMD-3 | Patch cord MM OM2 ST-ST duplex 50/125 3.0m ALANTEC | sztuka | PLN | 29.7 | 23 | 5901738550520 | 8544700099
110 | ALANTEC | FOI-LC-5MM-2 | Pigtail MM OM2 1G 50/125 wtyk LC dł. 2 m "EASY STRIP" ALANTEC | sztuka | PLN | 10.28 | 23 | 5901738550629 | 8544700099
111 | ALANTEC | FOI-LC-5MM-2-3 | Pigtail MM OM3 1G 50/125 wtyk LC dł. 2 m "EASY STRIP" ALANTEC | sztuka | PLN | 11.51 | 23 | 5901738553521 | 8544700099
112 | ALANTEC | FOI-LC-5MM-2-4 | Pigtail MM OM4 1G 50/125 wtyk LC dł. 2 m "EASY STRIP" ALANTEC | sztuka | PLN | 13 | 23 | 5901738555983 | 8544700099
113 | ALANTEC | FOI-LC-5MM-2-5 | Pigtail MM OM5 1G 50/125 wtyk LC dł. 2 m "EASY STRIP" ALANTEC | sztuka | PLN | 14.75 | 23 | 5904204406949 | 8544700099
114 | ALANTEC | FOI-LC-9SM-2 | Pigtail SM 1J 9/125 wtyk LC/UPC dł. 2 m "EASY STRIP" ALANTEC | sztuka | PLN | 7.63 | 23 | 5901738550643 | 8544700099
115 | ALANTEC | FOI-LCA-9SM-2 | Pigtail SM 1J 9/125 wtyk LC/APC dł. 2 m LSOH ALANTEC | sztuka | PLN | 7.72 | 23 | 5904204401562 | 8544700099
116 | ALANTEC | FOI-LCA-9SM-2-G657A | Pigtail SM 1J 9/125 (G.657.A1) wtyk LC/APC dł. 2 m LSOH ALANTEC | sztuka | PLN | 7.63 | 23 | 5904204401579 | 8544700099
117 | ALANTEC | FOI-LCA-9SM-2-G657A-OP | FO Pigtail SM 1J 9/125 (G.657.A1) wtyk LC/APC dł. 2 m "EASY STRIP" - najmniejszy dostępny promień gięcia (opakowanie 12 sztuk) ALANTEC | sztuka | PLN | na telefon | 23 | 5904204407526 | -
118 | ALANTEC | FOI-SC-5MM-2 | Pigtail MM OM2 1G 50/125 wtyk SC dł. 2 m "EASY STRIP" ALANTEC | sztuka | PLN | 8.96 | 23 | 5901738550636 | 8544700099
119 | ALANTEC | FOI-SC-5MM-2-3 | Pigtail MM OM3 1G 50/125 wtyk SC dł. 2 m "EASY STRIP" ALANTEC | sztuka | PLN | 10.03 | 23 | 5901738553514 | 8544700099
120 | ALANTEC | FOI-SC-5MM-2-4 | Pigtail MM OM4 1G 50/125 wtyk SC dł. 2 m "EASY STRIP" ALANTEC | sztuka | PLN | 11.54 | 23 | 5901738555976 | 8544700099
121 | ALANTEC | FOI-SC-9SM-2 | Pigtail SM 1J 9/125 wtyk SC dł. 2 m "EASY STRIP" ALANTEC | sztuka | PLN | 7.74 | 23 | 5901738550650 | 8544700099
122 | ALANTEC | FOI-SCA-9SM-2-G652D | Pigtail SM 1J 9/125 wtyk SC/APC dł. 2 m "EASY STRIP" ALANTEC | sztuka | PLN | 7.69 | 23 | 5901738554054 | 8544700099
123 | ALANTEC | FOI-SCA-9SM-2-G657A | Pigtail SM 1J 9/125 (G.657.A1) wtyk SC/APC dł. 2 m "EASY STRIP" - najmniejszy dostępny promień gięcia ALANTEC | sztuka | PLN | 7.69 | 23 | 5901738557611 | 8544700099
124 | ALANTEC | FOK-D12J-SM | Kabel światłowodowy OS2 zewnętrzny DAC do bezpośredniego układania w ziemi, pomarańczowy SM 12J 9/125 G652D Fca PE ALANTEC | kilometr | PLN | 1811.13 | 23 | 5904204405348 | 8544700010
125 | ALANTEC | FOK-D24J-SM | Kabel światłowodowy OS2 zewnętrzny DAC do bezpośredniego układania w ziemi, pomarańczowy SM 24J 9/125 G652D Fca PE ALANTEC | kilometr | PLN | 2913.27 | 23 | 5904204405355 | 8544700010
126 | ALANTEC | FOK-D2J-SM | Kabel światłowodowy OS2 zewnętrzny DAC do bezpośredniego układania w ziemi, pomarańczowy SM 2J 9/125 G652D Fca PE ALANTEC | kilometr | PLN | 1214.43 | 23 | 5904204405317 | 8544700010
127 | ALANTEC | FOK-D4J-SM | Kabel światłowodowy OS2 zewnętrzny DAC do bezpośredniego układania w ziemi, pomarańczowy SM 4J 9/125 G652D Fca PE ALANTEC | kilometr | PLN | 1396.1 | 23 | 5904204405324 | 8544700010
128 | ALANTEC | FOK-D8J-SM | Kabel światłowodowy OS2 zewnętrzny DAC do bezpośredniego układania w ziemi, pomarańczowy SM 8J 9/125 G652D Fca PE ALANTEC | kilometr | PLN | 1627 | 23 | 5904204405331 | 8544700010
129 | ALANTEC | FOK-M12J-SM | Kabel światłowodowy zewnętrzny do mikrokanalizacji Z-XOTktsd SM 12J 9/125 PE ALANTEC | kilometr | PLN | 2594.7 | 23 | 5904204406857 | 8544700010
130 | ALANTEC | FOK-M144J-SM | Kabel światłowodowy zewnętrzny do mikrokanalizacji Z-XOTktsd SM 144J 9/125 PE ALANTEC | kilometr | PLN | 12158 | 23 | 5904204406918 | 8544700010
131 | ALANTEC | FOK-M24J-SM | Kabel światłowodowy zewnętrzny do mikrokanalizacji Z-XOTktsd SM 24J 9/125 PE ALANTEC | kilometr | PLN | 3298.95 | 23 | 5904204406864 | 8544700010
132 | ALANTEC | FOK-M2J-SM | Kabel światłowodowy zewnętrzny do mikrokanalizacji Z-XOTktsd SM 2J 9/125 PE ALANTEC | kilometr | PLN | 1946 | 23 | 5904204406826 | 8544700010
133 | ALANTEC | FOK-M36J-SM | Kabel światłowodowy zewnętrzny do mikrokanalizacji Z-XOTktsd SM 36J 9/125 PE ALANTEC | kilometr | PLN | 4170.05 | 23 | 5904204406871 | 8544700010
134 | ALANTEC | FOK-M48J-SM | Kabel światłowodowy zewnętrzny do mikrokanalizacji Z-XOTktsd SM 48J 9/125 PE ALANTEC | kilometr | PLN | 4948.45 | 23 | 5904204406888 | 8544700010
135 | ALANTEC | FOK-M4J-SM | Kabel światłowodowy zewnętrzny do mikrokanalizacji Z-XOTktsd SM 4J 9/125 PE ALANTEC | kilometr | PLN | 2057.2 | 23 | 5904204406833 | 8544700010
136 | ALANTEC | FOK-M72J-SM | Kabel światłowodowy zewnętrzny do mikrokanalizacji Z-XOTktsd SM 72J 9/125 PE ALANTEC | kilometr | PLN | 6486.75 | 23 | 5904204406895 | 8544700010
137 | ALANTEC | FOK-M8J-SM | Kabel światłowodowy zewnętrzny do mikrokanalizacji Z-XOTktsd SM 8J 9/125 PE ALANTEC | kilometr | PLN | 2335.2 | 23 | 5904204406840 | 8544700010
138 | ALANTEC | FOK-M96J-SM | Kabel światłowodowy zewnętrzny do mikrokanalizacji Z-XOTktsd SM 96J 9/125 PE ALANTEC | kilometr | PLN | 8525.4 | 23 | 5904204406901 | 8544700010
139 | ALANTEC | FOK-U12G-MM | Kabel światłowodowy OM2 uniwersalny U-DQ(ZN)BH / ZW-NOTKtsdD - MM 12G 50/125 LSOH ALANTEC | kilometr | PLN | 5599.8 | 23 | 5901738550117 | 8544700099
140 | ALANTEC | FOK-U12G-MM-3 | Kabel światłowodowy OM3 U-DQ(ZN)BH uniwersalny MM 12G 50/125 LSOH ALANTEC | kilometr | PLN | 8240 | 23 | 5901738553699 | 8544700099
141 | ALANTEC | FOK-U12G-MM-3-B | Kabel światłowodowy OM3 B2ca U-DQ(ZN)BH uniwersalny trudnopalny "FireHardy" MM 12G 50/125 LSOH ALANTEC | kilometr | PLN | 14104.97 | 23 | 5901738558427 | 8544700099
142 | ALANTEC | FOK-U12G-MM-4 | Kabel światłowodowy OM4 U-DQ(ZN)BH uniwersalny MM 12G 50/125 LSOH ALANTEC | kilometr | PLN | 20682.93 | 23 | 5901738555846 | 8544700099
143 | ALANTEC | FOK-U12G-MM-4-B | Kabel światłowodowy OM4 B2ca U-DQ(ZN)BH uniwersalny trudnopalny "FireHardy" MM 12G 50/125 LSOH ALANTEC | kilometr | PLN | 24180.12 | 23 | 5901738558458 | 8544700099
144 | ALANTEC | FOK-U12G-MM-5-B | Kabel światłowodowy OM5 B2ca U-DQ(ZN)BH uniwersalny trudnopalny "FireHardy" MM 12G 50/125 LSOH ALANTEC | kilometr | PLN | 33333.33 | 23 | 5904204406970 | 8544700099
145 | ALANTEC | FOK-U12J-SM | Kabel światłowodowy OS2 uniwersalny ZW-NOTKtsdD / U-DQ(ZW)BH - SM 12J 9/125 LSOH ALANTEC | kilometr | PLN | 3513.28 | 23 | 5901738550155 | 8544700010
146 | ALANTEC | FOK-U12J-SM-B | Kabel światłowodowy OS2 uniwersalny trudnopalny FireHardy ZW-NOTKtsdD / U-DQ(ZN)BH - SM 12J 9/125 LSOH B2ca ALANTEC | kilometr | PLN | 7007.38 | 23 | 5901738558403 | 8544700010
147 | ALANTEC | FOK-U16G-MM-5-B | Kabel światłowodowy OM5 B2ca U-DQ(ZN)BH uniwersalny trudnopalny "FireHardy" MM 16G 50/125 LSOH ALANTEC | kilometr | PLN | 42357.72 | 23 | 5904204406956 | 8544700099
148 | ALANTEC | FOK-U24G-MM | Kabel światłowodowy OM2 uniwersalny U-DQ(ZN)BH / ZW-NOTKtsdD - MM 24G 50/125 LSOH ALANTEC | kilometr | PLN | 9691.97 | 23 | 5901738550124 | 8544700099
149 | ALANTEC | FOK-U24G-MM-3 | Kabel światłowodowy OM3 U-DQ(ZN)BH uniwersalny MM 24G 50/125 LSOH ALANTEC | kilometr | PLN | 22351.53 | 23 | 5901738553705 | 8544700099
150 | ALANTEC | FOK-U24G-MM-3-B | Kabel światłowodowy OM3 B2ca U-DQ(ZN)BH uniwersalny trudnopalny "FireHardy" MM 24G 50/125 LSOH ALANTEC | kilometr | PLN | 23203.01 | 23 | 5901738558434 | 8544700099
151 | ALANTEC | FOK-U24G-MM-4 | Kabel światłowodowy OM4 U-DQ(ZN)BH uniwersalny MM 24G 50/125 LSOH ALANTEC | kilometr | PLN | 34957.72 | 23 | 5901738555853 | 8544700099
152 | ALANTEC | FOK-U24G-MM-4-B | Kabel światłowodowy OM4 B2ca U-DQ(ZN)BH uniwersalny trudnopalny "FireHardy" MM 24G 50/125 LSOH ALANTEC | kilometr | PLN | 41513.44 | 23 | 5901738558465 | 8544700099
153 | ALANTEC | FOK-U24G-MM-5-B | Kabel światłowodowy OM5 B2ca U-DQ(ZN)BH uniwersalny trudnopalny "FireHardy" MM 24G 50/125 LSOH ALANTEC | kilometr | PLN | 63008.13 | 23 | 5904204406987 | 8544700099
154 | ALANTEC | FOK-U24J-SM | Kabel światłowodowy OS2 uniwersalny ZW-NOTKtsdD / U-DQ(ZN)BH - SM 24J 9/125 LSOH ALANTEC | kilometr | PLN | 4599.12 | 23 | 5901738550162 | 8544700010
155 | ALANTEC | FOK-U24J-SM-B | Kabel światłowodowy B2Ca OS2 uniwersalny trudnopalny FireHardy ZW-NOTKtsdD / U-DQ(ZN)BH - SM 24J 9/125 LSOH ALANTEC | kilometr | PLN | 9312.49 | 23 | 5904204401166 | 8544700010
156 | ALANTEC | FOK-U4G-MM | Kabel światłowodowy OM2 uniwersalny U-DQ(ZN)BH / ZW-NOTKtsdD - MM 4G 50/125 LSOH ALANTEC | kilometr | PLN | 2997.93 | 23 | 5901738550131 | 8544700099
157 | ALANTEC | FOK-U4G-MM-3 | Kabel światłowodowy OM3 U-DQ(ZN)BH uniwersalny MM 4G 50/125 LSOH ALANTEC | kilometr | PLN | 4577.78 | 23 | 5901738553675 | 8544700099
158 | ALANTEC | FOK-U4G-MM-3-B | Kabel światłowodowy OM3 B2ca U-DQ(ZN)BH uniwersalny trudnopalny "FireHardy" MM 4G 50/125 LSOH ALANTEC | kilometr | PLN | 7943.56 | 23 | 5904204405140 | 8544700099
159 | ALANTEC | FOK-U4G-MM-4 | Kabel światłowodowy OM4 U-DQ(ZN)BH uniwersalny MM 4G 50/125 LSOH ALANTEC | kilometr | PLN | 8292.68 | 23 | 5901738558090 | 8544700099
160 | ALANTEC | FOK-U4J-SM | Kabel światłowodowy OS2 uniwersalny ZW-NOTKtsdD / U-DQ(ZN)BH - SM 4J 9/125 LSOH ALANTEC | kilometr | PLN | 2831.8 | 23 | 5901738550179 | 8544700010
161 | ALANTEC | FOK-U4J-SM-B | Kabel światłowodowy B2ca jednomodowy FTTH / uniwersalny trudnopalny "FireHardy" ZW-NOTKtsdD / U-DQ(ZN)BH - SM 4J 9/125 LSOH ALANTEC | kilometr | PLN | 4285.84 | 23 | 5901738558380 | 8544700010
162 | ALANTEC | FOK-U8G-MM | Kabel światłowodowy OM2 uniwersalny U-DQ(ZN)BH / ZW-NOTKtsdD - MM 8G 50/125 LSOH ALANTEC | kilometr | PLN | 4435.33 | 23 | 5901738550148 | 8544700099
163 | ALANTEC | FOK-U8G-MM-3 | Kabel światłowodowy OM3 U-DQ(ZN)BH uniwersalny MM 8G 50/125 LSOH ALANTEC | kilometr | PLN | 6080 | 23 | 5901738553682 | 8544700099
164 | ALANTEC | FOK-U8G-MM-3-B | Kabel światłowodowy OM3 B2ca U-DQ(ZN)BH uniwersalny trudnopalny "FireHardy" MM 8G 50/125 LSOH ALANTEC | kilometr | PLN | 11049.64 | 23 | 5901738558410 | 8544700099
165 | ALANTEC | FOK-U8G-MM-4 | Kabel światłowodowy OM4 U-DQ(ZN)BH uniwersalny MM 8G 50/125 LSOH ALANTEC | kilometr | PLN | 14766.2 | 23 | 5901738556706 | 8544700099
166 | ALANTEC | FOK-U8G-MM-4-B | Kabel światłowodowy OM4 B2ca U-DQ(ZN)BH uniwersalny trudnopalny "FireHardy" MM 8G 50/125 LSOH ALANTEC | kilometr | PLN | 17713.15 | 23 | 5901738558441 | 8544700099
167 | ALANTEC | FOK-U8G-MM-5-B | Kabel światłowodowy OM5 B2ca U-DQ(ZN)BH uniwersalny trudnopalny "FireHardy" MM 8G 50/125 LSOH ALANTEC | kilometr | PLN | 23577.24 | 23 | 5904204406963 | 8544700099
168 | ALANTEC | FOK-U8J-SM | Kabel światłowodowy OS2 uniwersalny ZW-NOTKtsdD / U-DQ(ZN)BH - SM 8J 9/125 LSOH ALANTEC | kilometr | PLN | 3114.97 | 23 | 5901738550186 | 8544700010
169 | ALANTEC | FOK-U8J-SM-B | Kabel światłowodowy B2ca jednomodowy uniwersalny trudnopalny "FireHardy" ZW-NOTKtsdD / U-DQ(ZN)BH - SM 8J 9/125 LSOH ALANTEC | kilometr | PLN | 6272.89 | 23 | 5901738558397 | 8544700010
170 | ALANTEC | FOK-W1J-SM-B-C | Kabel światłowodowy OS2 abonencki FTTx okrągły SM 1J 9/125 LSOH czarny ALANTEC | kilometr | PLN | 885.37 | 23 | 5901738555082 | 8544700091
171 | ALANTEC | FOK-W2J-SM-A-B | Kabel światłowodowy OS2 FTTH płaski SM 2J 9/125 LSOH biały, wzmocnienie FRP, całkowicie dielektryczny, 1000m ALANTEC | sztuka | PLN | 455.55 | 23 | 5901738553743 | 8544700091
172 | ALANTEC | FOK-W2J-SM-A-B-1 | FO Kabel światłowodowy OS2 FTTH płaski SM 2J 9/125 LSOH biały, wzmocnienie dwoma prętami stalowymi 1000m - ALANTEC | sztuka | PLN | 464.45 | 23 | 5901738557741 | 8544700091
173 | ALANTEC | FOK-W2J-SM-A-B-B | Kabel światłowodowy FTTH 2J B2ca SM 9/125 biały, wzmocnienie FRP, całkowicie dielektryczny, 1000m ALANTEC | sztuka | PLN | 944.45 | 23 | 5904204401944 | 8544700091
174 | ALANTEC | FOK-W2J-SM-A-B-D | Kabel światłowodowy OS2 FTTH płaski SM 2J 9/125 LSOH Dca biały, wzmocnienie FRP, całkowicie dielektryczny, 1000m ALANTEC | sztuka | PLN | 506.67 | 23 | - | -
175 | ALANTEC | FOK-W2J-SM-A-C | Kabel światłowodowy FTTH 2J, jednomodowy 9/125 LSOH czarny, wzmocnienie FRP, całkowicie dielektryczny, 1000m ALANTEC | sztuka | PLN | 455.55 | 23 | 5901738553750 | 8544700091
176 | ALANTEC | FOK-W2J-SM-A-C-1 | FO Kabel światłowodowy OS2 FTTH płaski SM 2J 9/125 LSOH czarny, wzmocnienie dwoma prętami stalowymi 1000m - ALANTEC | sztuka | PLN | 464.45 | 23 | 5901738557734 | 8544700091
177 | ALANTEC | FOK-W2J-SM-A-C-D | Kabel światłowodowy FTTH 2J, jednomodowy 9/125 LSOH Dca czarny, wzmocnienie FRP, całkowicie dielektryczny, 1000m ALANTEC | sztuka | PLN | 506.67 | 23 | - | -
178 | ALANTEC | FOK-W2J-SM-B-C-1 | Kabel światłowodowy OS2 abonencki FTTx okrągły SM 2J 9/125 G657A LSOH czarny, całkowicie dielektryczny, 1000m ALANTEC | sztuka | PLN | 1059.34 | 23 | 5901738555099 | 8544700091
179 | ALANTEC | FOK-W36J-SM-C-C | Kabel dostępowy światłowodowy OS2 "EASY ACCESS" SM 36J 9/125 LSOH ALANTEC | kilometr | PLN | 10447.15 | 23 | 5901738556423 | -
180 | ALANTEC | FOK-W48J-SM-C-C | Kabel dostępowy, światłowodowy OS2 "EASY ACCESS" SM 48J 9/125 LSOH ALANTEC | kilometr | PLN | 12390.24 | 23 | 5901738555136 | -
181 | ALANTEC | FOK-W4J-SM-B-C | Kabel światłowodowy OS2 abonencki FTTx okrągły SM 4J 9/125 LSOH czarny 1000m ALANTEC | sztuka | PLN | 1508.17 | 23 | 5901738555105 | 8544700091
182 | ALANTEC | FOK-Z12J-SM | Kabel światłowodowy 12J ziemny, zewnętrzny Z-XOTktsdD SM 12J 9/125 PE ALANTEC | kilometr | PLN | 3799.33 | 23 | 5901738550230 | 8544700010
183 | ALANTEC | FOK-Z144J-SM | Kabel światłowodowy OS2 zewnętrzny Z-XOTktsdD SM 144J 9/125 PE ALANTEC | kilometr | PLN | 12653.75 | 23 | 5901738553736 | 8544700010
184 | ALANTEC | FOK-Z24G-MM | Kabel światłowodowy zewnętrzny wielomodowy OM2 A-DQ(ZN)B2Y MM 24G 50/125 PE ALANTEC | kilometr | PLN | 8691.46 | 23 | 5901738550216 | 8544700099
185 | ALANTEC | FOK-Z24J-SM | Kabel światłowodowy OS2 zewnętrzny Z-XOTktsdD SM 24J 9/125 PE ALANTEC | kilometr | PLN | 4296.77 | 23 | 5901738550254 | 8544700010
186 | ALANTEC | FOK-Z36J-SM | Kabel światłowodowy zewnętrzny Z-XOTktsdD SM 36J 9/125 PE ALANTEC | kilometr | PLN | 9444.45 | 23 | 5901738557130 | 8544700010
187 | ALANTEC | FOK-Z48J-SM | Kabel światłowodowy OS2 zewnętrzny Z-XOTktsdD SM 48J 9/125 PE ALANTEC | kilometr | PLN | 5558.28 | 23 | 5901738550261 | 8544700010
188 | ALANTEC | FOK-Z4G-MM | Kabel światłowodowy zewnętrzny wielomodowy OM2 A-DQ(ZN)B2Y MM 4G 50/125 PE ALANTEC | kilometr | PLN | 3952.01 | 23 | 5901738555167 | 8544700099
189 | ALANTEC | FOK-Z4J-SM | Kabel światłowodowy OS2 zewnętrzny Z-XOTktsdD SM 4J 9/125 PE ALANTEC | kilometr | PLN | 3213.77 | 23 | 5901738555068 | 8544700010
190 | ALANTEC | FOK-Z72J-SM | Kabel światłowodowy OS2 zewnętrzny Z-XOTktdD SM 72J 9/125 PE ALANTEC | kilometr | PLN | 7445.84 | 23 | 5901738553712 | 8544700010
191 | ALANTEC | FOK-Z8G-MM | Kabel światłowodowy zewnętrzny wielomodowy OM2 A-DQ(ZN)B2Y MM 8G 50/125 PE ALANTEC | kilometr | PLN | 5088.86 | 23 | 5901738550223 | 8544700099
192 | ALANTEC | FOK-Z8J-SM | Kabel światłowodowy OS2 zewnętrzny Z-XOTktsdD SM 8J 9/125 PE ALANTEC | kilometr | PLN | 3427.13 | 23 | 5901738550278 | 8544700010
193 | ALANTEC | FOK-Z96J-SM | Kabel światłowodowy OS2 zewnętrzny Z-XOTktdD SM 96J 9/125 PE ALANTEC | kilometr | PLN | 8737.34 | 23 | 5901738553729 | 8544700010
194 | ALANTEC | FOM-144K | Mufa światłowodowa pionowa do 144 spawów KOMPLETNA (w pełni wyposażona: tacki spawów, oslonki spawów, elementy montażowe, osłonki termokurczliwe) ALANTEC | sztuka | PLN | 398.62 | 23 | 5901738553415 | 8536700099
195 | ALANTEC | FOM-24K-P | Mufa światłowodowa płaska przelotowa do 24 spawów KOMPLETNA (w pełni wyposażona: tacki spawów, oslonki spawow, elementy montażowe, oslonki termokurczliwe) ALANTEC | sztuka | PLN | 212.9 | 23 | 5901738550308 | 8536700099
196 | ALANTEC | FOM-48K | Mufa światłowodowa pionowa do 48 spawów KOMPLETNA (w pełni wyposażona tacki spawów, oslonki spawów, elementy montażowe, oslonki termokurczliwe) ALANTEC | sztuka | PLN | 349.41 | 23 | 5901738555174 | 8536700099
197 | ALANTEC | FOM-48K-P | Mufa światłowodowa płaska przelotowa do 48 spawów KOMPLETNA (w pełni wyposażona: tacki spawów, oslonki spawow, elementy montażowe, oslonki termokurczliwe) ALANTEC | sztuka | PLN | 222.51 | 23 | 5901738555631 | 8536700099
198 | ALANTEC | FOM-48K-Z | Mufo-przełącznica światłowodowa słupowo-ścienna, płaska, przelotowa, 48 spawów, IP67 w zestawie zintegrowany stelaż zapasu kabla. ALANTEC | sztuka | PLN | 143.43 | 23 | 5904204401524 | 8536700099
199 | ALANTEC | FOM-72K | Mufa światłowodowa pionowa do 72 spawów KOMPLETNA (w pełni wyposażona tacki spawów, oslonki spawów, elementy montażowe, oslonki termokurczliwe) ALANTEC | sztuka | PLN | 442.62 | 23 | 5901738550292 | 8536700099
200 | ALANTEC | FOM-96K-Z | Mufo-przełącznica światłowodowa słupowo-ścienna, płaska, 96 spawów, IP67 w zestawie zintegrowany stelaż zapasu kabla ALANTEC | sztuka | PLN | 242.33 | 23 | 5904204401920 | 8536700099
201 | ALANTEC | FOO-45 | Osłonka spawu 45 mm (cena/opakowanie - 12 szt) ALANTEC | sztuka | PLN | 7.01 | 23 | 5901738557093 | 3926909798
202 | ALANTEC | FOOM-I-305-N | Szafka mieszkaniowa, teletechniczna, FTTH 305x305x101, natynkowa ALANTEC | sztuka | PLN | 332.28 | 23 | 5904204406390 | -
203 | ALANTEC | FOOM-I-320-P | Szafka mieszkaniowa, teletechniczna, FTTH 320x320x105, podtynkowa ALANTEC | sztuka | PLN | 397.8 | 23 | 5904204406383 | -
204 | ALANTEC | FOOM-I-350-N | Szafka mieszkaniowa, teletechniczna, FTTH 350x250x90, natynkowa, drzwi perforowane, 1 x gn. elektryczne, 14 x gn. keystone ALANTEC | sztuka | PLN | 410.57 | 23 | 5904204403924 | 9403208000
205 | ALANTEC | FOOM-I-350-P | Obudowa / szafka lokalowa, multimedialna 350x250x90, podtynkowa, drzwi perforowane, 1 x gn. elektryczne, 14 x gn. Keystone ALANTEC | sztuka | PLN | 440.72 | 23 | 5901738554146 | 9403208000
206 | ALANTEC | FOOM-I-500-N | Szafka mieszkaniowa, teletechniczna, FTTH 500x350x90, natynkowa, drzwi perforowane, 1 x gn. elektryczne, 14 x gn. Keystone ALANTEC | sztuka | PLN | 471.54 | 23 | 5904204403634 | 9403208000
207 | ALANTEC | FOOM-I-500-P | Obudowa / szafka lokalowa, multimedialna 500x350x90, podtynkowa, drzwi perforowane, 1 x gn. elektryczne, 14 x gn. Keystone ALANTEC | sztuka | PLN | 455.28 | 23 | 5901738554153 | 9403208000
208 | ALANTEC | FOOZK-40-B | Obudowa stelażu zapasu kabla 40x40cm, kolor szary ALANTEC | sztuka | PLN | 268.29 | 23 | 5901738554542 | 9403208000
209 | ALANTEC | FOOZK-60-B | Obudowa stelażu zapasu kabla 60x60cm, kolor szary ALANTEC | sztuka | PLN | 321.14 | 23 | 5901738554566 | 9403208000
210 | ALANTEC | FOOZK-60-C | Obudowa stelażu zapasu kabla 60x60cm, kolor czarny ALANTEC | sztuka | PLN | 321.14 | 23 | 5901738554573 | 9403208000
211 | ALANTEC | FOP-1U-12SCD-C | Przełącznica światłowodowa 12xSC duplex / 12xLC quad 19" 1U z płytą czołową oraz akcesoriami montażowymi (dławiki, opaski), wysuwalna ALANTEC | sztuka | PLN | 155.55 | 23 | 5901738550353 | 8302490000
212 | ALANTEC | FOP-1U-12SCD-C-P | Przełącznica światłowodowa teleskopowa 12xSC duplex / 12xLC quad 19" 1U z akcesoriami montażowymi (dławiki, opaski) ALANTEC | sztuka | PLN | 186.99 | 23 | 5901738557697 | 8302490000
213 | ALANTEC | FOP-1U-12SCD-S | Przełącznica światłowodowa 12xSC duplex / 12xLC quad 19" 1U z płytą czołową oraz akcesoriami montażowymi (dławiki, opaski), wysuwalna ALANTEC | sztuka | PLN | 155.55 | 23 | 5901738550360 | 8302490000
214 | ALANTEC | FOP-1U-12SCS-C | Przełącznica światłowodowa 12xSC simplex / 12xLC duplex 19" 1U z płytą czołową oraz akcesoriami montażowymi (dławiki, opaski), wysuwalna ALANTEC | sztuka | PLN | 155.55 | 23 | 5901738550339 | 8302490000
215 | ALANTEC | FOP-1U-12SCS-C-P | Przełącznica światłowodowa teleskopowa 12xSC simplex / 12xLC duplex 19" 1U z akcesoriami montażowymi (dławiki, opaski) ALANTEC | sztuka | PLN | 186.99 | 23 | 5901738557703 | 8302490000
216 | ALANTEC | FOP-1U-12SCS-S | Przełącznica światłowodowa 12xSC simplex / 12xLC duplex 19" 1U z płytą czołową oraz akcesoriami montażowymi (dławiki, opaski), wysuwalna ALANTEC | sztuka | PLN | 155.55 | 23 | 5901738550346 | 8302490000
217 | ALANTEC | FOP-1U-24SCD-C | Przełącznica światłowodowa 24xSC duplex / 24xLC quad 19" 1U z płytą czołową oraz akcesoriami montażowymi (dławiki, opaski), wysuwalna ALANTEC | sztuka | PLN | 155.55 | 23 | 5901738550391 | 8302490000
218 | ALANTEC | FOP-1U-24SCD-C-P | Przełącznica światłowodowa teleskopowa 24xSC duplex / 24xLC quad 19" 1U z akcesoriami montażowymi (dławiki, opaski) ALANTEC | sztuka | PLN | 186.99 | 23 | 5901738557710 | 8302490000
219 | ALANTEC | FOP-1U-24SCD-S | Przełącznica światłowodowa 24xSC duplex / 24xLC quad 19" 1U z płytą czołową oraz akcesoriami montażowymi (dławiki, opaski), wysuwalna ALANTEC | sztuka | PLN | 155.55 | 23 | 5901738550407 | 8302490000
220 | ALANTEC | FOP-1U-24SCS-C | Przełącznica światłowodowa 24xSC simplex / 24xLC duplex 19" 1U z płytą czołową oraz akcesoriami montażowymi (dławiki, opaski), wysuwalna ALANTEC | sztuka | PLN | 155.55 | 23 | 5901738550384 | 8302490000
221 | ALANTEC | FOP-1U-24SCS-C-P | Przełącznica światłowodowa teleskopowa 24xSC simplex / 24xLC duplex 19" 1U z akcesoriami montażowymi (dławiki, opaski) ALANTEC | sztuka | PLN | 186.99 | 23 | 5901738557727 | 8302490000
222 | ALANTEC | FOP-1U-24SCS-S | Przełącznica światłowodowa 24xSC simplex / 24xLC duplex 19" 1U z płytą czołową oraz akcesoriami montażowymi (dławiki, opaski), wysuwalna ALANTEC | sztuka | PLN | 155.55 | 23 | 5901738550377 | 8302490000
223 | ALANTEC | FOP-DIN-1C | Przełącznica światłowodowa na szynę DIN 1C ALANTEC | sztuka | PLN | 30.54 | 23 | 5904204405980 | 3926909790
224 | ALANTEC | FOP-DIN-2C | Przełącznica światłowodowa na szynę DIN 2C ALANTEC | sztuka | PLN | 30.54 | 23 | 5904204405997 | 3926909790
225 | ALANTEC | FOP-DIN-4C | Przełącznica światłowodowa na szynę DIN 4C ALANTEC | sztuka | PLN | 30.54 | 23 | 5904204404129 | 3926909790
226 | ALANTEC | FOPA-2A-01 | Gniazdo naścienne FTTH 2C (2xSC simplex / 2xLC duplex) bez adapterów ALANTEC | sztuka | PLN | 6.24 | 23 | 5901738553590 | 3926909790
227 | ALANTEC | FOPA-4A-01 | Gniazdo naścienne FTTH 4C (4xSC simplex / 4xLC duplex) bez adapterów ALANTEC | sztuka | PLN | 34.15 | 23 | 5901738553606 | 3926909790
228 | ALANTEC | FOPA-4A-02 | Szczelny panel abonencki IP65 (4xSC simplex / 4xLC duplex) na 4 włókna ALANTEC | sztuka | PLN | 51.73 | 23 | 5901738554061 | 3926909790
229 | ALANTEC | FOPA-4A-03 | Naścienna puszka rozdzielcza (4xSC simplex / 4xLC duplex) ALANTEC | sztuka | PLN | 50.19 | 23 | 5901738554122 | 3926909790
230 | ALANTEC | FOPA-8A-01 | Szczelny panel abonencki IP65 (8xSC simplex / 8xLC duplex) z zamkiem na kluczyk 8 włókien ALANTEC | sztuka | PLN | 128.48 | 23 | 5901738554078 | 3926909790
231 | ALANTEC | FOPD-6SCD | Przełącznica światłowodowa na szynę DIN 6xSC duplex / 6xLC quad z płytą czołową ALANTEC | sztuka | PLN | 54.33 | 23 | 5904204402736 | 8302490000
232 | ALANTEC | FOPD-8SCS | Przełącznica światłowodowa na szynę DIN 8xSC simplex / 8xLC duplex z płytą czołową ALANTEC | sztuka | PLN | 54.33 | 23 | 5904204402743 | 8302490000
233 | ALANTEC | FOS-B | Śruba blachowkręt 2.2x6.5 do adapterów (opakowanie 50 sztuk) ALANTEC | sztuka | PLN | 16.26 | 23 | 5904204403658 | 7318141090
234 | ALANTEC | FOS-M2X8 | Śruba z nakrętką M2x8 do adapterów SC (opakowanie 100 sztuk) ALANTEC | sztuka | PLN | 32.52 | 23 | 5901738550070 | 7318155290
235 | ALANTEC | FOSN-12A-01 | Naścienna światłowodowa szafka rozdzielcza (12xSC duplex / 12xLC quad) z zamkiem (w zestawie tacki) ALANTEC | sztuka | PLN | 150.02 | 23 | - | -
236 | ALANTEC | FOSN-24A-01 | Naścienna światłowodowa szafka rozdzielcza (24xSC simplex / 24xLC duplex) z zamkiem (w zestawie tacki) ALANTEC | sztuka | PLN | 150.02 | 23 | 5901738553620 | 9403208000
237 | ALANTEC | FOZ-SCD-C | Zaślepka otworu SC Duplex / LC quad (opakowanie 100 sztuk) ALANTEC | sztuka | PLN | 104.07 | 23 | 5901738550087 | 3926909790
238 | ALANTEC | FOZ-SCS-C | Zaślepka otworu SC Simplex / LC Duplex (opakowanie 100 sztuk) ALANTEC | sztuka | PLN | 104.07 | 23 | 5901738550094 | 3926909790
239 | ALANTEC | FOZ-ST-C | Zaślepka otworu ST (opakowanie 100 sztuk) ALANTEC | sztuka | PLN | 117.89 | 23 | 5901738550100 | 3926909790
240 | ALANTEC | FOZK-R-35-55-C | Stelaż zapasu kabla z regulowanymi ramionami 35-55cm, ocynkowany, zabezpieczony antykorozyjnie. ALANTEC | sztuka | PLN | 153.06 | 23 | 5901738554597 | 7326909890
241 | ALANTEC | FOZK-R-55-75-C | Stelaż zapasu kabla z regulowanymi ramionami 55-75cm, ocynkowany, zabezpieczony antykorozyjnie ALANTEC | sztuka | PLN | 153.06 | 23 | 5904204403665 | 7326909890
242 | ALANTEC | FOZK-S-55-B | Stelaż zapasu kabla 55x55cm, ocynkowany, zabezpieczony antykorozyjnie. ALANTEC | sztuka | PLN | 130.08 | 23 | 5904204403689 | 7326909890
243 | ALANTEC | GN001 | Gniazdo natynkowe UTP kat.5e 1xRJ45 ALANTEC | sztuka | PLN | 6.21 | 23 | 5901738551107 | 8536901000
244 | ALANTEC | GN002 | Gniazdo natynkowe UTP kat.5e 2xRJ45 ALANTEC | sztuka | PLN | 11.7 | 23 | 5901738551121 | 8536901000
245 | ALANTEC | GN004 | Gniazdo natynkowe STP kat.5e 2xRJ45 ALANTEC | sztuka | PLN | 13.64 | 23 | 5901738551091 | 8536901000
246 | ALANTEC | GN005 | Gniazdo natynkowe STP kat.5e 1xRJ45 ALANTEC | sztuka | PLN | 7.48 | 23 | 5901738551084 | 8536901000
247 | ALANTEC | GN009 | Gniazdo natynkowe telefoniczne, UTP 1xRJ11 (6p4c) ALANTEC | sztuka | PLN | 4.23 | 23 | 5901738551145 | 8536901000
248 | ALANTEC | GN010 | Gniazdo natynkowe UTP kat.6 1xRJ45 ALANTEC | sztuka | PLN | 7.85 | 23 | 5901738556614 | 8536901000
249 | ALANTEC | GN011 | Gniazdo natynkowe UTP kat.6 2xRJ45 ALANTEC | sztuka | PLN | 14.74 | 23 | 5901738556621 | 8536901000
250 | ALANTEC | KIF5LINKASZ | Kabel F/UTP kat.5e, teleinformatyczny, linka, PVC, Eca 4x2x26/7 AWG, szary, 305m - ALANTEC | sztuka | PLN | 1066.67 | 23 | 5901738551411 | 8544492000
251 | ALANTEC | KIF5LSOH305D | Kabel F/UTP kat.5e, teleinformatyczny, LSOH, Dca 4x2x24 AWG, 1Gb/s, 250 MHz, gwarancja 25 lat, certyfikat INTERTEK ETL, szary, 305m - ALANTEC | sztuka | PLN | 1100 | 23 | 5904204407137 | 8544492000
252 | ALANTEC | KIF5LSOH500B | Kabel F/UTP kat.5e, teleinformatyczny, LSOH, B2ca "FireHardy" 4x2x24 AWG, 1Gb/s, 250 MHz, gwarancja 25 lat, certyfikat INTERTEK ETL, szary, 500m - ALANTEC | sztuka | PLN | 2111.11 | 23 | 5904204402064 | 8544492000
253 | ALANTEC | KIF5OUT305 | Kabel F/UTP kat.5e, teleinformatyczny, PE zewnętrzny suchy, Fca 4x2x24 AWG, 1Gb/s, czarny, 305m - ALANTEC | sztuka | PLN | 1177.78 | 23 | 5901738551206 | 8544492000
254 | ALANTEC | KIF5OUT500 | Kabel F/UTP kat.5e, teleinformatyczny, PE zewnętrzny suchy, Fca 4x2x24 AWG, 1Gb/s, czarny, 500m - ALANTEC | sztuka | PLN | 1822.22 | 23 | 5901738558113 | 8544492000
255 | ALANTEC | KIF5OUTSL | Kabel F/UTP kat.5e, teleinformatyczny, PE zewnętrzny z linką nośną, Fca 4x2x24 AWG, 1Gb/s, czarny - ALANTEC | kilometr | PLN | 4000 | 23 | 5901738556492 | 8544492000
256 | ALANTEC | KIF5OUTZ305 | Kabel F/UTP kat.5e, teleinformatyczny, PE zewnętrzny żelowany, Fca 4x2x24 AWG, 1Gb/s, czarny, 305m - ALANTEC | sztuka | PLN | 1444.45 | 23 | 5901738551213 | 8544492000
257 | ALANTEC | KIF5OUTZ500 | Kabel F/UTP kat.5e, teleinformatyczny, PE zewnętrzny żelowany, Fca 4x2x24 AWG, 1Gb/s, czarny, 500m - ALANTEC | sztuka | PLN | 2177.78 | 23 | 5904204405485 | 8544492000
258 | ALANTEC | KIF5PVC305 | Kabel F/UTP kat.5e, teleinformatyczny, PVC, Eca 4x2x24 AWG, 1Gb/s, 250 MHz, gwarancja 25 lat, certyfikat INTERTEK ETL, szary, 305m - ALANTEC | sztuka | PLN | 1088.89 | 23 | 5901738551183 | 8544492000
259 | ALANTEC | KIF5PVC500 | Kabel F/UTP kat.5e, teleinformatyczny, PVC, Eca 4x2x24 AWG, 1Gb/s, 250 MHz, gwarancja 25 lat, certyfikat INTERTEK ETL, szary, 500m - ALANTEC | sztuka | PLN | 1711.11 | 23 | 5901738551190 | 8544492000
260 | ALANTEC | KIF6ALSOH500B | Kabel U/FTP kat.6A, teleinformatyczny, LSOH, B2ca "FireHardy" 4x2x23 AWG, 10Gb/s, 700 MHz, gwarancja 25 lat, certyfikat INTERTEK ETL, szary, 500m - ALANTEC | sztuka | PLN | 3222.22 | 23 | 5901738558359 | 8544492000
261 | ALANTEC | KIF6ALSOH500D | Kabel U/FTP kat.6A, teleinformatyczny, LSOH, Dca 4x2x23 AWG, 10Gb/s, 700 MHz, gwarancja 25 lat, certyfikat INTERTEK ETL, szary, 500m - ALANTEC | sztuka | PLN | 2555.55 | 23 | 5901738557413 | 8544492000
262 | ALANTEC | KIF6AOUTS500 | Kabel U/FTP kat.6A, teleinformatyczny, PE zewnętrzny suchy, Fca 4x2x23 AWG, 10Gb/s, czarny, 500m - ALANTEC | sztuka | PLN | 2555.55 | 23 | 5901738558229 | 8544492000
263 | ALANTEC | KIF6AOUTZ500 | Kabel U/FTP kat.6A, teleinformatyczny, PE zewnętrzny żelowany, Fca 4x2x23 AWG, 10Gb/s, czarny, 500m - ALANTEC | sztuka | PLN | 3000 | 23 | 5904204405478 | 8544492000
264 | ALANTEC | KIF6LSOH500B | Kabel F/UTP kat.6, teleinformatyczny, LSOH, B2ca "FireHardy" 4x2x23 AWG, 1Gb/s (10Gb/s do 55m), 450 MHz, gwarancja 25 lat, certyfikat INTERTEK ETL, szary, 500m - ALANTEC | sztuka | PLN | 3222.22 | 23 | 5901738558199 | 8544492000
265 | ALANTEC | KIF6LSOH500D | Kabel F/UTP kat.6, teleinformatyczny, LSOH, Dca 4x2x23 AWG, 1Gb/s (10Gb/s do 55m), 450 MHz, gwarancja 25 lat, certyfikat INTERTEK ETL, szary, 500m - ALANTEC | sztuka | PLN | 2444.45 | 23 | 5901738557420 | 8544492000
266 | ALANTEC | KIF6OUTS305 | Kabel F/UTP kat.6, teleinformatyczny, PE zewnętrzny suchy, Fca 4x2x23 AWG, 1Gb/s (10Gb/s do 55m), czarny, 305m - ALANTEC | sztuka | PLN | 1466.67 | 23 | 5901738556553 | 8544492000
267 | ALANTEC | KIF6OUTS500 | Kabel F/UTP kat.6, teleinformatyczny, PE zewnętrzny suchy, Fca 4x2x23 AWG, 1Gb/s (10Gb/s do 55m), czarny, 500m - ALANTEC | sztuka | PLN | 2200 | 23 | 5904204401159 | 8544492000
268 | ALANTEC | KIF6OUTZ305 | Kabel F/UTP kat.6, teleinformatyczny, PE zewnętrzny żelowany, Fca 4x2x23 AWG, 1Gb/s (10Gb/s do 55m), czarny, 305m - ALANTEC | sztuka | PLN | 1755.55 | 23 | 5901738555464 | 8544492000
269 | ALANTEC | KIF6OUTZ500 | Kabel F/UTP kat.6, teleinformatyczny, PE zewnętrzny żelowany, Fca 4x2x23 AWG, 1Gb/s (10Gb/s do 55m), czarny, 500m - ALANTEC | sztuka | PLN | 2888.89 | 23 | 5904204405461 | 8544492000
270 | ALANTEC | KIFF6ALSOH500B | Kabel F/FTP kat.6A, teleinformatyczny, LSOH, B2ca "FireHardy" 4x2x23 AWG, 10Gb/s, 700 MHz, gwarancja 25 lat, certyfikat FORCE, szary, 500m - ALANTEC | sztuka | PLN | 3333.33 | 23 | 5901738558106 | 8544492000
271 | ALANTEC | KIFF6ALSOH500D | Kabel F/FTP kat.6A, teleinformatyczny, LSOH, Dca 4x2x23 AWG, 10Gb/s, 700 MHz, gwarancja 25 lat, certyfikat FORCE, szary, 500m - ALANTEC | sztuka | PLN | 2666.67 | 23 | 5901738557406 | 8544492000
272 | ALANTEC | KIS7ALSOH500B | Kabel S/FTP kat.7A, teleinformatyczny, LSOH, B2ca "FireHardy" 4x2x23 AWG, 10Gb/s, 1500 MHz, gwarancja 25 lat, certyfikat FORCE, szary, 500m - ALANTEC | sztuka | PLN | 3555.55 | 23 | 5901738557468 | 8544492000
273 | ALANTEC | KIS7LSOH500B | Kabel S/FTP kat.7, teleinformatyczny, LSOH, B2ca "FireHardy" 4x2x23 AWG, 10Gb/s, 1000 MHz, gwarancja 25 lat, certyfikat INTERTEK ETL, szary, 500m - ALANTEC | sztuka | PLN | 3444.45 | 23 | 5901738558373 | 8544492000
274 | ALANTEC | KIS7LSOH500D | Kabel S/FTP kat.7, teleinformatyczny, LSOH, Dca 4x2x23 AWG, 10Gb/s, 1000 MHz, gwarancja 25 lat, certyfikat INTERTEK ETL, szary, 500m - ALANTEC | sztuka | PLN | 2777.78 | 23 | 5901738558205 | 8544492000
275 | ALANTEC | KIS7OUTS500 | Kabel S/FTP kat.7, teleinformatyczny, PE zewnętrzny suchy, Fca 4x2x23 AWG, 10Gb/s, czarny, 500m - ALANTEC | sztuka | PLN | 2555.55 | 23 | 5901738556560 | 8544492000
276 | ALANTEC | KIU3LSOH100 | Kabel U/UTP kat.3, wieloparowy, 100 par LSOH, Eca , 16 MHz, szary, 1m - ALANTEC | kilometr | PLN | 66666.67 | 23 | 5901738551503 | 8544492000
277 | ALANTEC | KIU3LSOH25 | Kabel U/UTP kat.3, wieloparowy, 25 par LSOH, Eca , 16 MHz, szary, 1m - ALANTEC | kilometr | PLN | 21111.11 | 23 | 5901738551510 | 8544492000
278 | ALANTEC | KIU3LSOH50 | Kabel U/UTP kat.3, wieloparowy, 50 par LSOH, Eca , 16 MHz, szary, 1m - ALANTEC | kilometr | PLN | 51111.11 | 23 | 5901738551534 | 8544492000
279 | ALANTEC | KIU5LINKA100B | Kabel U/UTP kat.5e, teleinformatyczny, linka, PVC, Eca 4x2x26/7 AWG, niebieski, 100m - ALANTEC | sztuka | PLN | 211.11 | 23 | 5901738551442 | 8544492000
280 | ALANTEC | KIU5LINKA100BL | Kabel U/UTP kat.5e, teleinformatyczny, linka, PVC, Eca 4x2x26/7 AWG, czarny, 100m - ALANTEC | sztuka | PLN | 211.11 | 23 | 5901738551428 | 8544492000
281 | ALANTEC | KIU5LINKA100GN | Kabel U/UTP kat.5e, teleinformatyczny, linka, PVC, Eca 4x2x26/7 AWG, zielony, 100m - ALANTEC | sztuka | PLN | 211.11 | 23 | 5901738551466 | 8544492000
282 | ALANTEC | KIU5LINKA100R | Kabel U/UTP kat.5e, teleinformatyczny, linka, PVC, Eca 4x2x26/7 AWG, czerwony, 100m - ALANTEC | sztuka | PLN | 211.11 | 23 | 5901738551435 | 8544492000
283 | ALANTEC | KIU5LINKA100Y | Kabel U/UTP kat.5e, teleinformatyczny, linka, PVC, Eca 4x2x26/7 AWG, żółty, 100m - ALANTEC | sztuka | PLN | 211.11 | 23 | 5901738551473 | 8544492000
284 | ALANTEC | KIU5LINKA305 | Kabel U/UTP kat.5e, teleinformatyczny, linka, PVC, Fca 4x2x26/7 AWG, szary, 305m - ALANTEC | sztuka | PLN | 744.45 | 23 | 5901738551480 | 8544492000
285 | ALANTEC | KIU5LSOH305B | Kabel U/UTP kat.5e, teleinformatyczny, LSOH, B2ca "FireHardy" 4x2x24 AWG, 1Gb/s, 250 MHz, gwarancja 25 lat, certyfikat INTERTEK ETL, szary, 305m - ALANTEC | sztuka | PLN | 1000 | 23 | 5904204402460 | 8544492000
286 | ALANTEC | KIU5LSOH305D | Kabel U/UTP kat.5e, teleinformatyczny, LSOH, Dca 4x2x24 AWG, 1Gb/s, 250 MHz, gwarancja 25 lat, certyfikat INTERTEK ETL, szary, 305m - ALANTEC | sztuka | PLN | 866.67 | 23 | 5904204407144 | 8544492000
287 | ALANTEC | KIU5LSOH500B | Kabel U/UTP kat.5e, teleinformatyczny, LSOH, B2ca "FireHardy" 4x2x24 AWG, 1Gb/s, 250 MHz, gwarancja 25 lat, certyfikat INTERTEK ETL, szary, 500m - ALANTEC | sztuka | PLN | 1644.44 | 23 | 5904204405652 | 8544492000
288 | ALANTEC | KIU5OUTS305 | Kabel U/UTP kat.5e, teleinformatyczny, PE zewnętrzny suchy, Fca 4x2x24 AWG, 1Gb/s, czarny, 305m - ALANTEC | sztuka | PLN | 855.55 | 23 | 5901738551282 | 8544492000
289 | ALANTEC | KIU5OUTS500 | Kabel U/UTP kat.5e, teleinformatyczny, PE zewnętrzny suchy, Fca 4x2x24 AWG, 1Gb/s, czarny, 500m - ALANTEC | sztuka | PLN | 1444.45 | 23 | 5901738551299 | 8544492000
290 | ALANTEC | KIU5OUTZ305 | Kabel U/UTP kat.5e, teleinformatyczny, PE zewnętrzny żelowany, Fca 4x2x24 AWG, 1Gb/s, czarny, 305m - ALANTEC | sztuka | PLN | 1022.22 | 23 | 5901738551305 | 8544492000
291 | ALANTEC | KIU5OUTZ500 | Kabel U/UTP kat.5e, teleinformatyczny, PE zewnętrzny żelowany, Fca 4x2x24 AWG, 1Gb/s, czarny, 500m - ALANTEC | sztuka | PLN | 1777.78 | 23 | 5904204405454 | 8544492000
292 | ALANTEC | KIU5PVC305 | Kabel U/UTP kat.5e, teleinformatyczny, PVC, Eca 4x2x24 AWG, 1Gb/s, 250 MHz, gwarancja 25 lat, certyfikat INTERTEK ETL, szary, 305m - ALANTEC | sztuka | PLN | 733.33 | 23 | 5901738551336 | 8544492000
293 | ALANTEC | KIU5PVC305B | Kabel U/UTP kat.5e, teleinformatyczny, PVC, Eca 4x2x24 AWG, 1Gb/s, 250 MHz, gwarancja 25 lat, certyfikat INTERTEK ETL, niebieski, 305m - ALANTEC | sztuka | PLN | 733.33 | 23 | 5901738555150 | 8544492000
294 | ALANTEC | KIU5PVC305Y | Kabel U/UTP kat.5e, teleinformatyczny, PVC, Eca 4x2x24 AWG, 1Gb/s, 250 MHz, gwarancja 25 lat, certyfikat INTERTEK ETL, żółty, 305m - ALANTEC | sztuka | PLN | 733.33 | 23 | 5901738555143 | 8544492000
295 | ALANTEC | KIU5PVC500 | Kabel U/UTP kat.5e, teleinformatyczny, PVC, Eca 4x2x24 AWG, 1Gb/s, 250 MHz, gwarancja 25 lat, certyfikat INTERTEK ETL, szary, 500m - ALANTEC | sztuka | PLN | 1422.22 | 23 | 5901738551367 | 8544492000
296 | ALANTEC | KIU5STR305 | Kabel U/UTP STRONG kat.5e, teleinformatyczny, WZMOCNIONY PVC, Eca 4x2x24 AWG, 1Gb/s, 250 MHz, gwarancja 25 lat, certyfikat INTERTEK ETL, szary, 305m - ALANTEC | sztuka | PLN | 755.55 | 23 | 5901738551343 | 8544492000
297 | ALANTEC | KIU6ALSOH500B | Kabel U/UTP kat.6A, teleinformatyczny, LSOH, B2ca "FireHardy" 4x2x23 AWG, 10Gb/s, 700 MHz, gwarancja 25 lat, certyfikat INTERTEK ETL, szary, 500m - ALANTEC | sztuka | PLN | 3111.11 | 23 | 5901738557451 | 8544492000
298 | ALANTEC | KIU6ALSOH500D | Kabel U/UTP kat.6A, teleinformatyczny, LSOH, Dca 4x2x23 AWG, 10Gb/s, 700 MHz, gwarancja 25 lat, certyfikat INTERTEK ETL, szary, 500m - ALANTEC | sztuka | PLN | 2444.45 | 23 | 5901738557642 | 8544492000
299 | ALANTEC | KIU6LINKA305 | Kabel U/UTP kat.6, teleinformatyczny, linka, PVC, Eca 4x2x25/7 AWG, szary, 305m - ALANTEC | sztuka | PLN | 1111.11 | 23 | 5901738551497 | 8544492000
300 | ALANTEC | KIU6LSOH305D | Kabel U/UTP kat.6, teleinformatyczny, LSOH, Dca 4x2x23 AWG, 1Gb/s (10Gb/s do 55m), 450 MHz, gwarancja 25 lat, certyfikat INTERTEK ETL, szary, 305m - ALANTEC | sztuka | PLN | 1111.11 | 23 | 5901738557659 | 8544492000
301 | ALANTEC | KIU6LSOH500B | Kabel U/UTP kat.6, teleinformatyczny, LSOH, B2ca "FireHardy" 4x2x23 AWG, 1Gb/s (10Gb/s do 55m), 450 MHz, gwarancja 25 lat, certyfikat INTERTEK ETL, szary, 500m - ALANTEC | sztuka | PLN | 2444.45 | 23 | 5901738558151 | 8544492000
302 | ALANTEC | KIU6LSOH500D | Kabel U/UTP kat.6, teleinformatyczny, LSOH, Dca 4x2x23 AWG, 1Gb/s (10Gb/s do 55m), 450 MHz, gwarancja 25 lat, certyfikat INTERTEK ETL, szary, 500m - ALANTEC | sztuka | PLN | 1822.22 | 23 | 5901738557390 | 8544492000
303 | ALANTEC | KIU6LSOH500PB | Kabel U/UTP kat.6, teleinformatyczny, LSOH, B2ca "FireHardy" 4x2x23 AWG, 1Gb/s (10Gb/s do 55m), 450 MHz, gwarancja 25 lat, certyfikat INTERTEK ETL, fioletowy, 500m - ALANTEC | sztuka | PLN | 2444.45 | 23 | 5904204400879 | 8544492000
304 | ALANTEC | KIU6LSOH500YB | Kabel U/UTP kat.6, teleinformatyczny, LSOH, B2ca "FireHardy" 4x2x23 AWG, 1Gb/s (10Gb/s do 55m), 450 MHz, gwarancja 25 lat, certyfikat INTERTEK ETL, żółty, 500m - ALANTEC | sztuka | PLN | 2444.45 | 23 | 5904204400862 | 8544492000
305 | ALANTEC | KIU6OUTS305 | Kabel U/UTP kat.6, teleinformatyczny, PE zewnętrzny suchy, Fca 4x2x23 AWG, 1Gb/s (10Gb/s do 55m), czarny, 305m - ALANTEC | sztuka | PLN | 1177.78 | 23 | 5901738553637 | 8544492000
306 | ALANTEC | KIU6OUTS500 | Kabel U/UTP kat.6, teleinformatyczny, PE zewnętrzny suchy, Fca 4x2x23 AWG, 1Gb/s (10Gb/s do 55m), czarny, 500m - ALANTEC | sztuka | PLN | 1755.55 | 23 | 5904204405447 | 8544492000
307 | ALANTEC | KIU6OUTZ305 | Kabel U/UTP kat.6, teleinformatyczny, PE zewnętrzny żelowany, Fca 4x2x23 AWG, 1Gb/s (10Gb/s do 55m), czarny, 305m - ALANTEC | sztuka | PLN | 1488.89 | 23 | 5901738553644 | 8544492000
308 | ALANTEC | KIU6OUTZ500 | Kabel U/UTP kat.6, teleinformatyczny, PE zewnętrzny żelowany, Fca 4x2x23 AWG, 1Gb/s (10Gb/s do 55m), czarny, 500m - ALANTEC | sztuka | PLN | 2444.45 | 23 | 5901738555457 | 8544492000
309 | ALANTEC | KIU6PVC305 | Kabel U/UTP kat.6, teleinformatyczny, PVC, Eca 4x2x24 AWG, 1Gb/s (10Gb/s do 55m), 450 MHz, gwarancja 25 lat, certyfikat INTERTEK ETL, szary, 305m - ALANTEC | sztuka | PLN | 1022.22 | 23 | 5901738551398 | 8544492000
310 | ALANTEC | KIU6PVC500 | Kabel U/UTP kat.6, teleinformatyczny, PVC, Eca 4x2x24 AWG, 1Gb/s (10Gb/s do 55m), 450 MHz, gwarancja 25 lat, certyfikat INTERTEK ETL, szary, 500m - ALANTEC | sztuka | PLN | 1711.11 | 23 | 5901738551404 | 8544492000
311 | ALANTEC | KKF5SZA0.25 | Patch-cord F/UTP kat.5e PVC 0.25m szary ALANTEC | sztuka | PLN | 3.21 | 23 | 5901738558595 | 8544421000
312 | ALANTEC | KKF5SZA0.5 | Patch-cord F/UTP kat.5e PVC 0.5m szary ALANTEC | sztuka | PLN | 3.58 | 23 | 5901738551541 | 8544421000
313 | ALANTEC | KKF5SZA1.0 | Patch-cord F/UTP kat.5e PVC 1.0m szary ALANTEC | sztuka | PLN | 4.93 | 23 | 5901738551558 | 8544421000
314 | ALANTEC | KKF5SZA10.0 | Patch-cord F/UTP kat.5e PVC 10.0m szary ALANTEC | sztuka | PLN | 21.59 | 23 | 5901738551565 | 8544421000
315 | ALANTEC | KKF5SZA2.0 | Patch-cord F/UTP kat.5e PVC 2.0m szary ALANTEC | sztuka | PLN | 7.12 | 23 | 5901738551589 | 8544421000
316 | ALANTEC | KKF5SZA3.0 | Patch-cord F/UTP kat.5e PVC 3.0m szary ALANTEC | sztuka | PLN | 9.28 | 23 | 5901738551596 | 8544421000
317 | ALANTEC | KKF5SZA5.0 | Patch-cord F/UTP kat.5e PVC 5.0m szary ALANTEC | sztuka | PLN | 11.33 | 23 | 5901738551602 | 8544421000
318 | ALANTEC | KKF5SZA7.0 | Patch-cord F/UTP kat.5e PVC 7.0m szary ALANTEC | sztuka | PLN | 13.83 | 23 | 5901738551619 | 8544421000
319 | ALANTEC | KKS6ACZA0.25 | Patch-cord S/FTP kat.6A LSOH 0.25m czarny ALANTEC | sztuka | PLN | 9.84 | 23 | 5901738559554 | 8544421000
320 | ALANTEC | KKS6ACZA0.5 | Patch-cord S/FTP kat.6A LSOH 0.5m czarny ALANTEC | sztuka | PLN | 12.01 | 23 | 5901738559608 | 8544421000
321 | ALANTEC | KKS6ACZA1.0 | Patch-cord S/FTP kat.6A LSOH 1.0m czarny ALANTEC | sztuka | PLN | 15.02 | 23 | 5901738559653 | 8544421000
322 | ALANTEC | KKS6ACZA2.0 | Patch-cord S/FTP kat.6A LSOH 2.0m czarny ALANTEC | sztuka | PLN | 21.98 | 23 | 5901738559707 | 8544421000
323 | ALANTEC | KKS6ACZA3.0 | Patch-cord S/FTP kat.6A LSOH 3.0m czarny ALANTEC | sztuka | PLN | 27.2 | 23 | 5901738559752 | 8544421000
324 | ALANTEC | KKS6ACZA5.0 | Patch-cord S/FTP kat.6A LSOH 5.0m czarny ALANTEC | sztuka | PLN | 40.06 | 23 | 5901738559806 | 8544421000
325 | ALANTEC | KKS6ACZE0.25 | Patch-cord S/FTP kat.6A LSOH 0.25m czerwony ALANTEC | sztuka | PLN | 9.84 | 23 | 5901738559578 | 8544421000
326 | ALANTEC | KKS6ACZE0.5 | Patch-cord S/FTP kat.6A LSOH 0.5m czerwony ALANTEC | sztuka | PLN | 12.01 | 23 | 5901738559622 | 8544421000
327 | ALANTEC | KKS6ACZE1.0 | Patch-cord S/FTP kat.6A LSOH 1.0m czerwony ALANTEC | sztuka | PLN | 15.02 | 23 | 5901738559677 | 8544421000
328 | ALANTEC | KKS6ACZE2.0 | Patch-cord S/FTP kat.6A LSOH 2.0m czerwony ALANTEC | sztuka | PLN | 21.98 | 23 | 5901738559721 | 8544421000
329 | ALANTEC | KKS6ACZE3.0 | Patch-cord S/FTP kat.6A LSOH 3.0m czerwony ALANTEC | sztuka | PLN | 27.2 | 23 | 5901738559776 | 8544421000
330 | ALANTEC | KKS6ACZE5.0 | Patch-cord S/FTP kat.6A LSOH 5.0m czerwony ALANTEC | sztuka | PLN | 40.06 | 23 | 5901738559820 | 8544421000
331 | ALANTEC | KKS6AFIO0.25 | Patch-cord ALANTEC kat.6A S/FTP fioletowy 0,25m LSOH | sztuka | PLN | 9.84 | 23 | 5904204402828 | 8544421000
332 | ALANTEC | KKS6AFIO0.5 | Patch-cord ALANTEC kat.6A S/FTP fioletowy 0,5m LSOH | sztuka | PLN | 12.01 | 23 | 5904204402835 | 8544421000
333 | ALANTEC | KKS6AFIO1.0 | Patch-cord ALANTEC kat.6A S/FTP fioletowy 1m LSOH | sztuka | PLN | 15.02 | 23 | 5904204402842 | 8544421000
334 | ALANTEC | KKS6AFIO2.0 | Patch-cord ALANTEC kat.6A S/FTP fioletowy 2m LSOH | sztuka | PLN | 21.98 | 23 | 5904204402859 | 8544421000
335 | ALANTEC | KKS6AFIO3.0 | Patch-cord ALANTEC kat.6A S/FTP fioletowy 3m LSOH | sztuka | PLN | 27.2 | 23 | 5904204402866 | 8544421000
336 | ALANTEC | KKS6AFIO5.0 | Patch-cord ALANTEC kat.6A S/FTP fioletowy 5m LSOH | sztuka | PLN | 40.06 | 23 | 5904204402873 | 8544421000
337 | ALANTEC | KKS6ANIE0.25 | Patch-cord S/FTP kat.6A LSOH 0.25m niebieski ALANTEC | sztuka | PLN | 9.84 | 23 | 5901738559561 | 8544421000
338 | ALANTEC | KKS6ANIE0.5 | Patch-cord S/FTP kat.6A LSOH 0.5m niebieski ALANTEC | sztuka | PLN | 12.01 | 23 | 5901738559615 | 8544421000
339 | ALANTEC | KKS6ANIE1.0 | Patch-cord S/FTP kat.6A LSOH 1.0m niebieski ALANTEC | sztuka | PLN | 15.02 | 23 | 5901738559660 | 8544421000
340 | ALANTEC | KKS6ANIE2.0 | Patch-cord S/FTP kat.6A LSOH 2.0m niebieski ALANTEC | sztuka | PLN | 21.98 | 23 | 5901738559714 | 8544421000
341 | ALANTEC | KKS6ANIE3.0 | Patch-cord S/FTP kat.6A LSOH 3.0m niebieski ALANTEC | sztuka | PLN | 27.2 | 23 | 5901738559769 | 8544421000
342 | ALANTEC | KKS6ANIE5.0 | Patch-cord S/FTP kat.6A LSOH 5.0m niebieski ALANTEC | sztuka | PLN | 40.06 | 23 | 5901738559813 | 8544421000
343 | ALANTEC | KKS6ASZA0.25 | Patch-cord S/FTP kat.6A LSOH 0.25m szary ALANTEC | sztuka | PLN | 9.84 | 23 | 5901738559547 | 8544421000
344 | ALANTEC | KKS6ASZA0.5 | Patch-cord S/FTP kat.6A LSOH 0.5m szary ALANTEC | sztuka | PLN | 12.01 | 23 | 5901738553538 | 8544421000
345 | ALANTEC | KKS6ASZA1.0 | Patch-cord S/FTP kat.6A LSOH 1.0m szary ALANTEC | sztuka | PLN | 15.02 | 23 | 5901738551695 | 8544421000
346 | ALANTEC | KKS6ASZA10.0 | Patch-cord S/FTP kat.6A LSOH 10.0m szary ALANTEC | sztuka | PLN | 60.1 | 23 | 5901738553552 | 8544421000
347 | ALANTEC | KKS6ASZA2.0 | Patch-cord S/FTP kat.6A LSOH 2.0m szary ALANTEC | sztuka | PLN | 21.98 | 23 | 5901738551701 | 8544421000
348 | ALANTEC | KKS6ASZA3.0 | Patch-cord S/FTP kat.6A LSOH 3.0m szary ALANTEC | sztuka | PLN | 27.2 | 23 | 5901738551718 | 8544421000
349 | ALANTEC | KKS6ASZA5.0 | Patch-cord S/FTP kat.6A LSOH 5.0m szary ALANTEC | sztuka | PLN | 40.06 | 23 | 5901738551725 | 8544421000
350 | ALANTEC | KKS6ASZA7.0 | Patch-cord S/FTP kat.6A LSOH 7.0m szary ALANTEC | sztuka | PLN | 44.05 | 23 | 5901738553545 | 8544421000
351 | ALANTEC | KKS6AZIE0.25 | Patch-cord S/FTP kat.6A LSOH 0.25m zielony ALANTEC | sztuka | PLN | 9.59 | 23 | 5901738559592 | 8544421000
352 | ALANTEC | KKS6AZIE0.5 | Patch-cord S/FTP kat.6A LSOH 0.5m zielony ALANTEC | sztuka | PLN | 12.01 | 23 | 5901738559646 | 8544421000
353 | ALANTEC | KKS6AZIE1.0 | Patch-cord S/FTP kat.6A LSOH 1.0m zielony ALANTEC | sztuka | PLN | 15.02 | 23 | 5901738559691 | 8544421000
354 | ALANTEC | KKS6AZIE2.0 | Patch-cord S/FTP kat.6A LSOH 2.0m zielony ALANTEC | sztuka | PLN | 21.98 | 23 | 5901738559745 | 8544421000
355 | ALANTEC | KKS6AZIE3.0 | Patch-cord S/FTP kat.6A LSOH 3.0m zielony ALANTEC | sztuka | PLN | 27.2 | 23 | 5901738559790 | 8544421000
356 | ALANTEC | KKS6AZIE5.0 | Patch-cord S/FTP kat.6A LSOH 5.0m zielony ALANTEC | sztuka | PLN | 40.06 | 23 | 5901738559844 | 8544421000
357 | ALANTEC | KKS6AZOL0.25 | Patch-cord S/FTP kat.6A LSOH 0.25m żółty ALANTEC | sztuka | PLN | 9.84 | 23 | 5901738559585 | 8544421000
358 | ALANTEC | KKS6AZOL0.5 | Patch-cord S/FTP kat.6A LSOH 0.5m żółty ALANTEC | sztuka | PLN | 12.01 | 23 | 5901738559639 | 8544421000
359 | ALANTEC | KKS6AZOL1.0 | Patch-cord S/FTP kat.6A LSOH 1.0m żółty ALANTEC | sztuka | PLN | 15.02 | 23 | 5901738559684 | 8544421000
360 | ALANTEC | KKS6AZOL2.0 | Patch-cord S/FTP kat.6A LSOH 2.0m żółty ALANTEC | sztuka | PLN | 21.98 | 23 | 5901738559738 | 8544421000
361 | ALANTEC | KKS6AZOL3.0 | Patch-cord S/FTP kat.6A LSOH 3.0m żółty ALANTEC | sztuka | PLN | 27.2 | 23 | 5901738559783 | 8544421000
362 | ALANTEC | KKS6AZOL5.0 | Patch-cord S/FTP kat.6A LSOH 5.0m żółty ALANTEC | sztuka | PLN | 40.06 | 23 | 5901738559837 | 8544421000
363 | ALANTEC | KKS6CZA0.25 | Patch-cord F/UTP kat.6 PVC 0.25m czarny ALANTEC | sztuka | PLN | 5.25 | 23 | 5901738558939 | 8544421000
364 | ALANTEC | KKS6CZA0.5 | Patch-cord F/UTP kat.6 PVC 0.5m czarny ALANTEC | sztuka | PLN | 6.04 | 23 | 5901738558984 | 8544421000
365 | ALANTEC | KKS6CZA1.0 | Patch-cord F/UTP kat.6 PVC 1.0m czarny ALANTEC | sztuka | PLN | 8.43 | 23 | 5901738559035 | 8544421000
366 | ALANTEC | KKS6CZA2.0 | Patch-cord F/UTP kat.6 PVC 2.0m czarny ALANTEC | sztuka | PLN | 10.97 | 23 | 5901738559080 | 8544421000
367 | ALANTEC | KKS6CZA3.0 | Patch-cord F/UTP kat.6 PVC 3.0m czarny ALANTEC | sztuka | PLN | 12.94 | 23 | 5901738559134 | 8544421000
368 | ALANTEC | KKS6CZA5.0 | Patch-cord F/UTP kat.6 PVC 5.0m czarny ALANTEC | sztuka | PLN | 22.03 | 23 | 5901738559189 | 8544421000
369 | ALANTEC | KKS6CZE0.25 | Patch-cord F/UTP kat.6 PVC 0.25m czerwony ALANTEC | sztuka | PLN | 5.25 | 23 | 5901738558953 | 8544421000
370 | ALANTEC | KKS6CZE0.5 | Patch-cord F/UTP kat.6 PVC 0.5m czerwony ALANTEC | sztuka | PLN | 6.04 | 23 | 5901738559004 | 8544421000
371 | ALANTEC | KKS6CZE1.0 | Patch-cord F/UTP kat.6 PVC 1.0m czerwony ALANTEC | sztuka | PLN | 8.43 | 23 | 5901738559059 | 8544421000
372 | ALANTEC | KKS6CZE2.0 | Patch-cord F/UTP kat.6 PVC 2.0m czerwony ALANTEC | sztuka | PLN | 10.97 | 23 | 5901738559103 | 8544421000
373 | ALANTEC | KKS6CZE3.0 | Patch-cord F/UTP kat.6 PVC 3.0m czerwony ALANTEC | sztuka | PLN | 12.94 | 23 | 5901738559158 | 8544421000
374 | ALANTEC | KKS6CZE5.0 | Patch-cord F/UTP kat.6 PVC 5.0m czerwony ALANTEC | sztuka | PLN | 22.03 | 23 | 5901738559202 | 8544421000
375 | ALANTEC | KKS6NIE0.25 | Patch-cord F/UTP kat.6 PVC 0.25m niebieski ALANTEC | sztuka | PLN | 5.25 | 23 | 5901738558946 | 8544421000
376 | ALANTEC | KKS6NIE0.5 | Patch-cord F/UTP kat.6 PVC 0.5m niebieski ALANTEC | sztuka | PLN | 6.04 | 23 | 5901738558991 | 8544421000
377 | ALANTEC | KKS6NIE1.0 | Patch-cord F/UTP kat.6 PVC 1.0m niebieski ALANTEC | sztuka | PLN | 8.43 | 23 | 5901738559042 | 8544421000
378 | ALANTEC | KKS6NIE2.0 | Patch-cord F/UTP kat.6 PVC 2.0m niebieski ALANTEC | sztuka | PLN | 10.97 | 23 | 5901738559097 | 8544421000
379 | ALANTEC | KKS6NIE3.0 | Patch-cord F/UTP kat.6 PVC 3.0m niebieski ALANTEC | sztuka | PLN | 12.94 | 23 | 5901738559141 | 8544421000
380 | ALANTEC | KKS6NIE5.0 | Patch-cord F/UTP kat.6 PVC 5.0m niebieski ALANTEC | sztuka | PLN | 22.03 | 23 | 5901738559196 | 8544421000
381 | ALANTEC | KKS6SZA0.25 | Patch-cord F/UTP kat.6 PVC 0.25m szary ALANTEC | sztuka | PLN | 5.39 | 23 | 5901738558922 | 8544421000
382 | ALANTEC | KKS6SZA0.5 | Patch-cord F/UTP kat.6 PVC 0.5m szary ALANTEC | sztuka | PLN | 6.04 | 23 | 5901738551626 | 8544421000
383 | ALANTEC | KKS6SZA1.0 | Patch-cord F/UTP kat.6 PVC 1.0m szary ALANTEC | sztuka | PLN | 8.43 | 23 | 5901738551633 | 8544421000
384 | ALANTEC | KKS6SZA10 | Patch-cord F/UTP kat.6 PVC 10.0m ALANTEC | sztuka | PLN | 35.58 | 23 | 5901738551688 | 8544421000
385 | ALANTEC | KKS6SZA2.0 | Patch-cord F/UTP kat.6 PVC 2.0m szary ALANTEC | sztuka | PLN | 10.97 | 23 | 5901738551640 | 8544421000
386 | ALANTEC | KKS6SZA3.0 | Patch-cord F/UTP kat.6 PVC 3.0m ALANTEC | sztuka | PLN | 12.94 | 23 | 5901738551657 | 8544421000
387 | ALANTEC | KKS6SZA5.0 | Patch-cord F/UTP kat.6 PVC 5.0m ALANTEC | sztuka | PLN | 22.03 | 23 | 5901738551664 | 8544421000
388 | ALANTEC | KKS6SZA7.0 | Patch-cord F/UTP kat.6 PVC 7.0m ALANTEC | sztuka | PLN | 26.83 | 23 | 5901738551671 | 8544421000
389 | ALANTEC | KKS6ZIE0.25 | Patch-cord F/UTP kat.6 PVC 0.25m zielony ALANTEC | sztuka | PLN | 5.25 | 23 | 5901738558977 | 8544421000
390 | ALANTEC | KKS6ZIE0.5 | Patch-cord F/UTP kat.6 PVC 0.5m zielony ALANTEC | sztuka | PLN | 6.04 | 23 | 5901738559028 | 8544421000
391 | ALANTEC | KKS6ZIE1.0 | Patch-cord F/UTP kat.6 PVC 1.0m zielony ALANTEC | sztuka | PLN | 8.43 | 23 | 5901738559073 | 8544421000
392 | ALANTEC | KKS6ZIE2.0 | Patch-cord F/UTP kat.6 PVC 2.0m zielony ALANTEC | sztuka | PLN | 10.97 | 23 | 5901738559127 | 8544421000
393 | ALANTEC | KKS6ZIE3.0 | Patch-cord F/UTP kat.6 PVC 3.0m zielony ALANTEC | sztuka | PLN | 12.94 | 23 | 5901738559172 | 8544421000
394 | ALANTEC | KKS6ZIE5.0 | Patch-cord F/UTP kat.6 PVC 5.0m zielony ALANTEC | sztuka | PLN | 22.03 | 23 | 5901738559226 | 8544421000
395 | ALANTEC | KKS6ZOL0.25 | Patch-cord F/UTP kat.6 PVC 0.25m żółty ALANTEC | sztuka | PLN | 5.25 | 23 | 5901738558960 | 8544421000
396 | ALANTEC | KKS6ZOL0.5 | Patch-cord F/UTP kat.6 PVC 0.5m żółty ALANTEC | sztuka | PLN | 6.04 | 23 | 5901738559011 | 8544421000
397 | ALANTEC | KKS6ZOL1.0 | Patch-cord F/UTP kat.6 PVC 1.0m żółty ALANTEC | sztuka | PLN | 8.43 | 23 | 5901738559066 | 8544421000
398 | ALANTEC | KKS6ZOL2.0 | Patch-cord F/UTP kat.6 PVC 2.0m żółty ALANTEC | sztuka | PLN | 10.97 | 23 | 5901738559110 | 8544421000
399 | ALANTEC | KKS6ZOL3.0 | Patch-cord F/UTP kat.6 PVC 3.0m żółty ALANTEC | sztuka | PLN | 12.94 | 23 | 5901738559165 | 8544421000
400 | ALANTEC | KKS6ZOL5.0 | Patch-cord F/UTP kat.6 PVC 5.0m żółty ALANTEC | sztuka | PLN | 22.03 | 23 | 5901738559219 | 8544421000
401 | ALANTEC | KKU5CZA0.25 | Patch-cord U/UTP kat.5e PVC 0.25m czarny ALANTEC | sztuka | PLN | 2.05 | 23 | 5901738558540 | 8544421000
402 | ALANTEC | KKU5CZA0.5 | Patch-cord U/UTP kat.5e PVC 0.5m czarny ALANTEC | sztuka | PLN | 2.33 | 23 | 5901738551732 | 8544421000
403 | ALANTEC | KKU5CZA1 | Patch-cord U/UTP kat.5e PVC 1.0m czarny ALANTEC | sztuka | PLN | 2.86 | 23 | 5901738551794 | 8544421000
404 | ALANTEC | KKU5CZA2 | Patch-cord U/UTP kat.5e PVC 2.0m czarny ALANTEC | sztuka | PLN | 4.14 | 23 | 5901738551855 | 8544421000
405 | ALANTEC | KKU5CZA3 | Patch-cord U/UTP kat.5e PVC 3.0m czarny ALANTEC | sztuka | PLN | 5.47 | 23 | 5901738551916 | 8544421000
406 | ALANTEC | KKU5CZA5 | Patch-cord U/UTP kat.5e PVC 5.0m czarny ALANTEC | sztuka | PLN | 8.04 | 23 | 5901738551978 | 8544421000
407 | ALANTEC | KKU5CZE0.25 | Patch-cord U/UTP kat.5e PVC 0.25m czerwony ALANTEC | sztuka | PLN | 2.05 | 23 | 5901738558564 | 8544421000
408 | ALANTEC | KKU5CZE0.5 | Patch-cord U/UTP kat.5e PVC 0.5m czerwony ALANTEC | sztuka | PLN | 2.33 | 23 | 5901738551749 | 8544421000
409 | ALANTEC | KKU5CZE1 | Patch-cord U/UTP kat.5e PVC 1.0m czerwony ALANTEC | sztuka | PLN | 2.86 | 23 | 5901738551800 | 8544421000
410 | ALANTEC | KKU5CZE2 | Patch-cord U/UTP kat.5e PVC 2.0m czerwony ALANTEC | sztuka | PLN | 4.14 | 23 | 5901738551862 | 8544421000
411 | ALANTEC | KKU5CZE3 | Patch-cord U/UTP kat.5e PVC 3.0m czerwony ALANTEC | sztuka | PLN | 5.47 | 23 | 5901738551923 | 8544421000
412 | ALANTEC | KKU5CZE5 | Patch-cord U/UTP kat.5e PVC 5.0m czerwony ALANTEC | sztuka | PLN | 8.04 | 23 | 5901738551985 | 8544421000
413 | ALANTEC | KKU5NIE0.25 | Patch-cord U/UTP kat.5e PVC 0.25m niebieski ALANTEC | sztuka | PLN | 2.05 | 23 | 5901738558557 | 8544421000
414 | ALANTEC | KKU5NIE0.5 | Patch-cord U/UTP kat.5e PVC 0.5m niebieski ALANTEC | sztuka | PLN | 2.33 | 23 | 5901738551756 | 8544421000
415 | ALANTEC | KKU5NIE1 | Patch-cord U/UTP kat.5e PVC 1.0m niebieski ALANTEC | sztuka | PLN | 2.86 | 23 | 5901738551817 | 8544421000
416 | ALANTEC | KKU5NIE2 | Patch-cord U/UTP kat.5e PVC 2.0m niebieski ALANTEC | sztuka | PLN | 4.14 | 23 | 5901738551879 | 8544421000
417 | ALANTEC | KKU5NIE3 | Patch-cord U/UTP kat.5e PVC 3.0m niebieski ALANTEC | sztuka | PLN | 5.47 | 23 | 5901738551930 | 8544421000
418 | ALANTEC | KKU5NIE5 | Patch-cord U/UTP kat.5e PVC 5.0m niebieski ALANTEC | sztuka | PLN | 8.04 | 23 | 5901738551992 | 8544421000
419 | ALANTEC | KKU5SZA0.25 | Patch-cord U/UTP kat.5e PVC 0.25m szary ALANTEC | sztuka | PLN | 2.05 | 23 | 5901738558533 | 8544421000
420 | ALANTEC | KKU5SZA0.5 | Patch-cord U/UTP kat.5e PVC 0.5m szary ALANTEC | sztuka | PLN | 2.33 | 23 | 5901738551763 | 8544421000
421 | ALANTEC | KKU5SZA1 | Patch-cord U/UTP kat.5e PVC 1.0m szary ALANTEC | sztuka | PLN | 2.86 | 23 | 5901738551824 | 8544421000
422 | ALANTEC | KKU5SZA10 | Patch-cord U/UTP kat.5e PVC 10.0m szary ALANTEC | sztuka | PLN | 14.5 | 23 | 5901738552043 | 8544421000
423 | ALANTEC | KKU5SZA15 | Patch-cord U/UTP kat.5e PVC 15.0m szary ALANTEC | sztuka | PLN | 21.07 | 23 | 5901738552050 | 8544421000
424 | ALANTEC | KKU5SZA2 | Patch-cord U/UTP kat.5e PVC 2.0m szary ALANTEC | sztuka | PLN | 4.14 | 23 | 5901738551886 | 8544421000
425 | ALANTEC | KKU5SZA20 | Patch-cord U/UTP kat.5e PVC 20.0m szary ALANTEC | sztuka | PLN | 25.64 | 23 | 5901738552067 | 8544421000
426 | ALANTEC | KKU5SZA3 | Patch-cord U/UTP kat.5e PVC 3.0m szary ALANTEC | sztuka | PLN | 5.47 | 23 | 5901738551947 | 8544421000
427 | ALANTEC | KKU5SZA5 | Patch-cord U/UTP kat.5e PVC 5.0m szary ALANTEC | sztuka | PLN | 8.04 | 23 | 5901738552005 | 8544421000
428 | ALANTEC | KKU5SZA7 | Patch-cord U/UTP kat.5e PVC 7.0m szary ALANTEC | sztuka | PLN | 10.49 | 23 | 5901738552036 | 8544421000
429 | ALANTEC | KKU5ZIE0.25 | Patch-cord U/UTP kat.5e PVC 0.25m zielony ALANTEC | sztuka | PLN | 2.05 | 23 | 5901738558588 | 8544421000
430 | ALANTEC | KKU5ZIE0.5 | Patch-cord U/UTP kat.5e PVC 0.5m zielony ALANTEC | sztuka | PLN | 2.33 | 23 | 5901738551770 | 8544421000
431 | ALANTEC | KKU5ZIE1 | Patch-cord U/UTP kat.5e PVC 1.0m zielony ALANTEC | sztuka | PLN | 2.86 | 23 | 5901738551831 | 8544421000
432 | ALANTEC | KKU5ZIE2 | Patch-cord U/UTP kat.5e PVC 2.0m zielony ALANTEC | sztuka | PLN | 4.14 | 23 | 5901738551893 | 8544421000
433 | ALANTEC | KKU5ZIE3 | Patch-cord U/UTP kat.5e PVC 3.0m zielony ALANTEC | sztuka | PLN | 5.47 | 23 | 5901738551954 | 8544421000
434 | ALANTEC | KKU5ZIE5 | Patch-cord U/UTP kat.5e PVC 5.0m zielony ALANTEC | sztuka | PLN | 8.04 | 23 | 5901738552012 | 8544421000
435 | ALANTEC | KKU5ZOL0.25 | Patch-cord U/UTP kat.5e PVC 0.25m żółty ALANTEC | sztuka | PLN | 2.05 | 23 | 5901738558571 | 8544421000
436 | ALANTEC | KKU5ZOL0.5 | Patch-cord U/UTP kat.5e PVC 0.5m żółty ALANTEC | sztuka | PLN | 2.33 | 23 | 5901738551787 | 8544421000
437 | ALANTEC | KKU5ZOL1 | Patch-cord U/UTP kat.5e PVC 1.0m żółty ALANTEC | sztuka | PLN | 2.86 | 23 | 5901738551848 | 8544421000
438 | ALANTEC | KKU5ZOL2 | Patch-cord U/UTP kat.5e PVC 2.0m żółty ALANTEC | sztuka | PLN | 4.14 | 23 | 5901738551909 | 8544421000
439 | ALANTEC | KKU5ZOL3 | Patch-cord U/UTP kat.5e PVC 3.0m żółty ALANTEC | sztuka | PLN | 5.47 | 23 | 5901738551961 | 8544421000
440 | ALANTEC | KKU5ZOL5 | Patch-cord U/UTP kat.5e PVC 5.0m żółty ALANTEC | sztuka | PLN | 8.04 | 23 | 5901738552029 | 8544421000
441 | ALANTEC | KKU6ACZA0.25 | Patch-cord U/UTP kat.6A LSOH 0.25m czarny ALANTEC | sztuka | PLN | 7.88 | 23 | 5901738559240 | 8544421000
442 | ALANTEC | KKU6ACZA0.5 | Patch-cord U/UTP kat.6A LSOH 0.5m czarny ALANTEC | sztuka | PLN | 9.39 | 23 | 5901738559295 | 8544421000
443 | ALANTEC | KKU6ACZA1.0 | Patch-cord U/UTP kat.6A LSOH 1.0m czarny ALANTEC | sztuka | PLN | 11.97 | 23 | 5901738559349 | 8544421000
444 | ALANTEC | KKU6ACZA2.0 | Patch-cord U/UTP kat.6A LSOH 2.0m czarny ALANTEC | sztuka | PLN | 17.06 | 23 | 5901738559394 | 8544421000
445 | ALANTEC | KKU6ACZA3.0 | Patch-cord U/UTP kat.6A LSOH 3.0m czarny ALANTEC | sztuka | PLN | 22.23 | 23 | 5901738559448 | 8544421000
446 | ALANTEC | KKU6ACZA5.0 | Patch-cord U/UTP kat.6A LSOH 5.0m czarny ALANTEC | sztuka | PLN | 32.47 | 23 | 5901738559493 | 8544421000
447 | ALANTEC | KKU6ACZE0.25 | Patch-cord U/UTP kat.6A LSOH 0.25m czerwony ALANTEC | sztuka | PLN | 7.88 | 23 | 5901738559264 | 8544421000
448 | ALANTEC | KKU6ACZE0.5 | Patch-cord U/UTP kat.6A LSOH 0.5m czerwony ALANTEC | sztuka | PLN | 9.39 | 23 | 5901738559318 | 8544421000
449 | ALANTEC | KKU6ACZE1.0 | Patch-cord U/UTP kat.6A LSOH 1.0m czerwony ALANTEC | sztuka | PLN | 11.97 | 23 | 5901738559363 | 8544421000
450 | ALANTEC | KKU6ACZE2.0 | Patch-cord U/UTP kat.6A LSOH 2.0m czerwony ALANTEC | sztuka | PLN | 17.06 | 23 | 5901738559417 | 8544421000
451 | ALANTEC | KKU6ACZE3.0 | Patch-cord U/UTP kat.6A LSOH 3.0m czerwony ALANTEC | sztuka | PLN | 22.23 | 23 | 5901738559462 | 8544421000
452 | ALANTEC | KKU6ACZE5.0 | Patch-cord U/UTP kat.6A LSOH 5.0m czerwony ALANTEC | sztuka | PLN | 32.47 | 23 | 5901738559516 | 8544421000
453 | ALANTEC | KKU6AFIO0.25 | Patch-cord ALANTEC kat.6A U/UTP fioletowy 0,25m LSOH | sztuka | PLN | 7.89 | 23 | 5904204402767 | 8544421000
454 | ALANTEC | KKU6AFIO0.5 | Patch-cord ALANTEC kat.6A U/UTP fioletowy 0,5m LSOH | sztuka | PLN | 9.39 | 23 | 5904204402774 | 8544421000
455 | ALANTEC | KKU6AFIO1.0 | Patch-cord ALANTEC kat.6A U/UTP fioletowy 1m LSOH | sztuka | PLN | 11.97 | 23 | 5904204402781 | 8544421000
456 | ALANTEC | KKU6AFIO2.0 | Patch-cord ALANTEC kat.6A U/UTP fioletowy 2m LSOH | sztuka | PLN | 17.07 | 23 | 5904204402798 | 8544421000
457 | ALANTEC | KKU6AFIO3.0 | Patch-cord ALANTEC kat.6A U/UTP fioletowy 3m LSOH | sztuka | PLN | 22.23 | 23 | 5904204402804 | 8544421000
458 | ALANTEC | KKU6AFIO5.0 | Patch-cord ALANTEC kat.6A U/UTP fioletowy 5m LSOH | sztuka | PLN | 32.46 | 23 | 5904204402811 | 8544421000
459 | ALANTEC | KKU6ANIE0.25 | Patch-cord U/UTP kat.6A LSOH 0.25m niebieski ALANTEC | sztuka | PLN | 7.88 | 23 | 5901738559257 | 8544421000
460 | ALANTEC | KKU6ANIE0.5 | Patch-cord U/UTP kat.6A LSOH 0.5m niebieski ALANTEC | sztuka | PLN | 9.39 | 23 | 5901738559301 | 8544421000
461 | ALANTEC | KKU6ANIE1.0 | Patch-cord U/UTP kat.6A LSOH 1.0m niebieski ALANTEC | sztuka | PLN | 11.97 | 23 | 5901738559356 | 8544421000
462 | ALANTEC | KKU6ANIE2.0 | Patch-cord U/UTP kat.6A LSOH 2.0m niebieski ALANTEC | sztuka | PLN | 17.06 | 23 | 5901738559400 | 8544421000
463 | ALANTEC | KKU6ANIE3.0 | Patch-cord U/UTP kat.6A LSOH 3.0m niebieski ALANTEC | sztuka | PLN | 22.23 | 23 | 5901738559455 | 8544421000
464 | ALANTEC | KKU6ANIE5.0 | Patch-cord U/UTP kat.6A LSOH 5.0m niebieski ALANTEC | sztuka | PLN | 32.47 | 23 | 5901738559509 | 8544421000
465 | ALANTEC | KKU6ASZA0.25 | Patch-cord U/UTP kat.6A LSOH 0.25m szary ALANTEC | sztuka | PLN | 7.88 | 23 | 5901738559233 | 8544421000
466 | ALANTEC | KKU6ASZA0.5 | Patch-cord U/UTP kat.6A LSOH 0.5m szary ALANTEC | sztuka | PLN | 9.39 | 23 | 5901738553804 | 8544421000
467 | ALANTEC | KKU6ASZA1.0 | Patch-cord U/UTP kat.6A LSOH 1.0m szary ALANTEC | sztuka | PLN | 11.97 | 23 | 5901738553798 | 8544421000
468 | ALANTEC | KKU6ASZA10.0 | Patch-cord U/UTP kat.6A LSOH 10.0m szary ALANTEC | sztuka | PLN | 48.93 | 23 | 5901738553859 | 8544421000
469 | ALANTEC | KKU6ASZA2.0 | Patch-cord U/UTP kat.6A LSOH 2.0m szary ALANTEC | sztuka | PLN | 17.06 | 23 | 5901738553811 | 8544421000
470 | ALANTEC | KKU6ASZA3.0 | Patch-cord U/UTP kat.6A LSOH 3.0m szary ALANTEC | sztuka | PLN | 22.23 | 23 | 5901738553828 | 8544421000
471 | ALANTEC | KKU6ASZA5.0 | Patch-cord U/UTP kat.6A LSOH 5.0m szary ALANTEC | sztuka | PLN | 32.47 | 23 | 5901738553835 | 8544421000
472 | ALANTEC | KKU6ASZA7.0 | Patch-cord U/UTP kat.6A LSOH 7.0m szary ALANTEC | sztuka | PLN | 32.64 | 23 | 5901738553842 | 8544421000
473 | ALANTEC | KKU6AZIE0.25 | Patch-cord U/UTP kat.6A LSOH 0.25m zielony ALANTEC | sztuka | PLN | 7.88 | 23 | 5901738559288 | 8544421000
474 | ALANTEC | KKU6AZIE0.5 | Patch-cord U/UTP kat.6A LSOH 0.5m zielony ALANTEC | sztuka | PLN | 9.39 | 23 | 5901738559332 | 8544421000
475 | ALANTEC | KKU6AZIE1.0 | Patch-cord U/UTP kat.6A LSOH 1.0m zielony ALANTEC | sztuka | PLN | 11.97 | 23 | 5901738559387 | 8544421000
476 | ALANTEC | KKU6AZIE2.0 | Patch-cord U/UTP kat.6A LSOH 2.0m zielony ALANTEC | sztuka | PLN | 17.06 | 23 | 5901738559431 | 8544421000
477 | ALANTEC | KKU6AZIE3.0 | Patch-cord U/UTP kat.6A LSOH 3.0m zielony ALANTEC | sztuka | PLN | 22.23 | 23 | 5901738559486 | 8544421000
478 | ALANTEC | KKU6AZIE5.0 | Patch-cord U/UTP kat.6A LSOH 5.0m zielony ALANTEC | sztuka | PLN | 32.47 | 23 | 5901738559530 | 8544421000
479 | ALANTEC | KKU6AZOL0.25 | Patch-cord U/UTP kat.6A LSOH 0.25m żółty ALANTEC | sztuka | PLN | 7.88 | 23 | 5901738559271 | 8544421000
480 | ALANTEC | KKU6AZOL0.5 | Patch-cord U/UTP kat.6A LSOH 0.5m żółty ALANTEC | sztuka | PLN | 9.39 | 23 | 5901738559325 | 8544421000
481 | ALANTEC | KKU6AZOL1.0 | Patch-cord U/UTP kat.6A LSOH 1.0m żółty ALANTEC | sztuka | PLN | 11.97 | 23 | 5901738559370 | 8544421000
482 | ALANTEC | KKU6AZOL2.0 | Patch-cord U/UTP kat.6A LSOH 2.0m żółty ALANTEC | sztuka | PLN | 17.06 | 23 | 5901738559424 | 8544421000
483 | ALANTEC | KKU6AZOL3.0 | Patch-cord U/UTP kat.6A LSOH 3.0m żółty ALANTEC | sztuka | PLN | 22.23 | 23 | 5901738559479 | 8544421000
484 | ALANTEC | KKU6AZOL5.0 | Patch-cord U/UTP kat.6A LSOH 5.0m żółty ALANTEC | sztuka | PLN | 32.47 | 23 | 5901738559523 | 8544421000
485 | ALANTEC | KKU6CZA0.25 | Patch-cord U/UTP kat.6 PVC 0.25m czarny ALANTEC | sztuka | PLN | 4.65 | 23 | 5901738558618 | 8544421000
486 | ALANTEC | KKU6CZA0.5 | Patch-cord U/UTP kat.6 PVC 0.5m czarny ALANTEC | sztuka | PLN | 5 | 23 | 5901738558663 | 8544421000
487 | ALANTEC | KKU6CZA1 | Patch-cord U/UTP kat.6 PVC 1.0m czarny ALANTEC | sztuka | PLN | 6.52 | 23 | 5901738558717 | 8544421000
488 | ALANTEC | KKU6CZA2 | Patch-cord U/UTP kat.6 PVC 2.0m czarny ALANTEC | sztuka | PLN | 9.44 | 23 | 5901738558762 | 8544421000
489 | ALANTEC | KKU6CZA3 | Patch-cord U/UTP kat.6 PVC 3.0m czarny ALANTEC | sztuka | PLN | 12.19 | 23 | 5901738558816 | 8544421000
490 | ALANTEC | KKU6CZA5 | Patch-cord U/UTP kat.6 PVC 5.0m czarny ALANTEC | sztuka | PLN | 17.71 | 23 | 5901738558861 | 8544421000
491 | ALANTEC | KKU6CZE0.25 | Patch-cord U/UTP kat.6 PVC 0.25m czerwony ALANTEC | sztuka | PLN | 4.65 | 23 | 5901738558632 | 8544421000
492 | ALANTEC | KKU6CZE0.5 | Patch-cord U/UTP kat.6 PVC 0.5m czerwony ALANTEC | sztuka | PLN | 5 | 23 | 5901738558687 | 8544421000
493 | ALANTEC | KKU6CZE1 | Patch-cord U/UTP kat.6 PVC 1.0m czerwony ALANTEC | sztuka | PLN | 6.52 | 23 | 5901738558731 | 8544421000
494 | ALANTEC | KKU6CZE2 | Patch-cord U/UTP kat.6 PVC 2.0m czerwony ALANTEC | sztuka | PLN | 9.44 | 23 | 5901738558786 | 8544421000
495 | ALANTEC | KKU6CZE3 | Patch-cord U/UTP kat.6 PVC 3.0m czerwony ALANTEC | sztuka | PLN | 12.19 | 23 | 5901738558830 | 8544421000
496 | ALANTEC | KKU6CZE5 | Patch-cord U/UTP kat.6 PVC 5.0m czerwony ALANTEC | sztuka | PLN | 17.71 | 23 | 5901738558885 | 8544421000
497 | ALANTEC | KKU6NIE0.25 | Patch-cord U/UTP kat.6 PVC 0.25m niebieski ALANTEC | sztuka | PLN | 4.65 | 23 | 5901738558625 | 8544421000
498 | ALANTEC | KKU6NIE0.5 | Patch-cord U/UTP kat.6 PVC 0.5m niebieski ALANTEC | sztuka | PLN | 5 | 23 | 5901738558670 | 8544421000
499 | ALANTEC | KKU6NIE1 | Patch-cord U/UTP kat.6 PVC 1.0m niebieski ALANTEC | sztuka | PLN | 6.52 | 23 | 5901738558724 | 8544421000
500 | ALANTEC | KKU6NIE2 | Patch-cord U/UTP kat.6 PVC 2.0m niebieski ALANTEC | sztuka | PLN | 9.44 | 23 | 5901738558779 | 8544421000
501 | ALANTEC | KKU6NIE3 | Patch-cord U/UTP kat.6 PVC 3.0m niebieski ALANTEC | sztuka | PLN | 12.19 | 23 | 5901738558823 | 8544421000
502 | ALANTEC | KKU6NIE5 | Patch-cord U/UTP kat.6 PVC 5.0m niebieski ALANTEC | sztuka | PLN | 17.71 | 23 | 5901738558878 | 8544421000
503 | ALANTEC | KKU6SZA0.25 | Patch-cord U/UTP kat.6 PVC 0.25m szary ALANTEC | sztuka | PLN | 4.65 | 23 | 5901738558601 | 8544421000
504 | ALANTEC | KKU6SZA0.5 | Patch-cord U/UTP kat.6 PVC 0.5m szary ALANTEC | sztuka | PLN | 5 | 23 | 5901738552074 | 8544421000
505 | ALANTEC | KKU6SZA1 | Patch-cord U/UTP kat.6 PVC 1.0m szary ALANTEC | sztuka | PLN | 6.52 | 23 | 5901738552081 | 8544421000
506 | ALANTEC | KKU6SZA10 | Patch-cord U/UTP kat.6 PVC 10.0m szary ALANTEC | sztuka | PLN | 29.57 | 23 | 5901738552098 | 8544421000
507 | ALANTEC | KKU6SZA2 | Patch-cord U/UTP kat.6 PVC 2.0m szary ALANTEC | sztuka | PLN | 9.44 | 23 | 5901738552104 | 8544421000
508 | ALANTEC | KKU6SZA3 | Patch-cord U/UTP kat.6 PVC 3.0m szary ALANTEC | sztuka | PLN | 12.19 | 23 | 5901738552111 | 8544421000
509 | ALANTEC | KKU6SZA5 | Patch-cord U/UTP kat.6 PVC 5.0m szary ALANTEC | sztuka | PLN | 17.71 | 23 | 5901738552128 | 8544421000
510 | ALANTEC | KKU6SZA7 | Patch-cord U/UTP kat.6 PVC 7.0m szary ALANTEC | sztuka | PLN | 21.08 | 23 | 5901738552135 | 8544421000
511 | ALANTEC | KKU6ZIE0.25 | Patch-cord U/UTP kat.6 PVC 0.25m zielony ALANTEC | sztuka | PLN | 4.65 | 23 | 5901738558656 | 8544421000
512 | ALANTEC | KKU6ZIE0.5 | Patch-cord U/UTP kat.6 PVC 0.5m zielony ALANTEC | sztuka | PLN | 5 | 23 | 5901738558700 | 8544421000
513 | ALANTEC | KKU6ZIE1 | Patch-cord U/UTP kat.6 PVC 1.0m zielony ALANTEC | sztuka | PLN | 6.52 | 23 | 5901738558755 | 8544421000
514 | ALANTEC | KKU6ZIE2 | Patch-cord U/UTP kat.6 PVC 2.0m zielony ALANTEC | sztuka | PLN | 9.44 | 23 | 5901738558809 | 8544421000
515 | ALANTEC | KKU6ZIE3 | Patch-cord U/UTP kat.6 PVC 3.0m zielony ALANTEC | sztuka | PLN | 12.19 | 23 | 5901738558854 | 8544421000
516 | ALANTEC | KKU6ZIE5 | Patch-cord U/UTP kat.6 PVC 5.0m zielony ALANTEC | sztuka | PLN | 17.71 | 23 | 5901738558915 | 8544421000
517 | ALANTEC | KKU6ZOL0.25 | Patch-cord U/UTP kat.6 PVC 0.25m żółty ALANTEC | sztuka | PLN | 4.02 | 23 | 5901738558649 | 8544421000
518 | ALANTEC | KKU6ZOL0.5 | Patch-cord U/UTP kat.6 PVC 0.5m żółty ALANTEC | sztuka | PLN | 5 | 23 | 5901738558694 | 8544421000
519 | ALANTEC | KKU6ZOL1 | Patch-cord U/UTP kat.6 PVC 1.0m żółty ALANTEC | sztuka | PLN | 6.52 | 23 | 5901738558748 | 8544421000
520 | ALANTEC | KKU6ZOL2 | Patch-cord U/UTP kat.6 PVC 2.0m żółty ALANTEC | sztuka | PLN | 9.44 | 23 | 5901738558793 | 8544421000
521 | ALANTEC | KKU6ZOL3 | Patch-cord U/UTP kat.6 PVC 3.0m żółty ALANTEC | sztuka | PLN | 12.19 | 23 | 5901738558847 | 8544421000
522 | ALANTEC | KKU6ZOL5 | Patch-cord U/UTP kat.6 PVC 5.0m żółty ALANTEC | sztuka | PLN | 17.71 | 23 | 5901738558908 | 8544421000
523 | ALANTEC | KRD113A1LS500B | Przewód koncentryczny RG6, B2ca, LSOH trishield 75 Om, A++ 120dB, 1.13/4.55/7.20 FireHardy 500m ALANTEC | sztuka | PLN | 2000 | 23 | 5904204406819 | 8544200090
524 | ALANTEC | KRD113A1LS500D | Przewód koncentryczny trishield RG6 75 Om, 1.13/4.8/7.06 LSOH Dca 500m ALANTEC | sztuka | PLN | 1666.67 | 23 | 5904204401173 | 8544200090
525 | ALANTEC | KRD113A1PV500 | Przewód koncentryczny RG6 75 Om, 1.13/4.8/7.06 PVC Eca 500m ALANTEC | sztuka | PLN | 1388.89 | 23 | 5904204401180 | 8544200090
526 | ALANTEC | KRT102A0LS500B | Przewód koncentryczny RG6, B2ca, LSOH trishield 75 Om, A++ 120dB, 1.02/4.55/7.06 FireHardy 500m ALANTEC | sztuka | PLN | 1777.78 | 23 | 5904204402644 | 8544200090
527 | ALANTEC | KRT102A0LS500D | Przewód koncentryczny trishield RG6 75 Om, 1.02/4.55/6.86 LSOH Dca 500m ALANTEC | sztuka | PLN | 1400 | 23 | 5904204402118 | 8544200090
528 | ALANTEC | KRT102A0PE500 | Przewód koncentryczny zewnętrzny żelowany trishield RG6 75 Om, 1.02/4.55/6.86 PE Fca 500m ALANTEC | sztuka | PLN | 1222.22 | 23 | 5904204402545 | 8544200090
529 | ALANTEC | KRT102A0PV100 | Przewód koncentryczny trishield RG6 75 Om, 1.02/4.55/6.86 PVC Eca - długość odcinka 100m ALANTEC | sztuka | PLN | 222.22 | 23 | 5904204402101 | 8544200090
530 | ALANTEC | KRT102A0PV500 | Przewód koncentryczny trishield RG6 75 Om, 1.02/4.55/6.86 PVC Eca 500m ALANTEC | sztuka | PLN | 1111.11 | 23 | 5904204401203 | 8544200090
531 | ALANTEC | KS-KNX-LS-04080-500D | Kabel sterowniczy KNX / BUS EIB, J-2Y(St)H 2x2x0.8, LSOH Dca, 500m, zielony ALANTEC | sztuka | PLN | 2177.78 | 23 | 5904204407199 | 8544499500
532 | ALANTEC | KS-LIYCY-PV-02075-500 | Kabel sterowniczy LiYCY 2x0.75 PVC Eca 500m szary ALANTEC | sztuka | PLN | 1785 | 23 | 5904204407182 | 8544499100
533 | ALANTEC | KS-LIYCY-PV-02100-500 | Kabel sterowniczy LiYCY 2x1.00 PVC Eca 500m szary ALANTEC | sztuka | PLN | 2025 | 23 | 5904204407175 | 8544499100
534 | ALANTEC | KS-LIYCY-PV-04075-500 | Kabel sterowniczy LiYCY 4x0.75 PVC Eca 500m szary ALANTEC | sztuka | PLN | 2855 | 23 | 5904204407168 | 8544499100
535 | ALANTEC | KS-LIYCY-PV-04100-500 | Kabel sterowniczy LiYCY 4x1.00 PVC Eca 500m szary ALANTEC | sztuka | PLN | 3395 | 23 | 5904204407151 | 8544499100
536 | ALANTEC | KTO | Termostat otwierający KTO 0-60 st C (ogrzewanie) ALANTEC | sztuka | PLN | 44.27 | 23 | 5901738557765 | 9032102090
537 | ALANTEC | KTS | Termostat zamykający KTS 0-60 st C (chłodzenie) ALANTEC | sztuka | PLN | 48.74 | 23 | 5901738557758 | 9032102090
538 | ALANTEC | KTSO | Termostat double otwierający i zamykający KTO+KTS 0-60 st C ALANTEC | sztuka | PLN | 74.23 | 23 | 5901738557772 | 9032102090
539 | ALANTEC | M6 | Element mocujący (śruba+koszyczek+podkładka) M6 (opakowanie 20 sztuk) ALANTEC | sztuka | PLN | 12.85 | 23 | 5901738553125 | 7318155890
540 | ALANTEC | MB001 | Moduł keystone RJ45 beznarzędziowy UTP kat.5e ALANTEC PLUS cert. INTERTEK | sztuka | PLN | 9.12 | 23 | 5901738551008 | 8536699099
541 | ALANTEC | MB002 | Moduł keystone RJ45 beznarzędziowy STP kat.5E PoE+ ALANTEC - badanie jakości INTERTEK (USA) | sztuka | PLN | 19.5 | 23 | 5901738550971 | 8536699099
542 | ALANTEC | MB003-1 | Moduł keystone RJ45 beznarzędziowy UTP kat.6 ALANTEC Plus - badanie jakości INTERTEK (USA) - PODWYŻSZONE PARAMETRY TRANSMISYJNE | sztuka | PLN | 17.55 | 23 | 5904204402163 | 8536699099
543 | ALANTEC | MB004-1 | Moduł keystone RJ45 beznarzędziowy STP kat.6 PoE+ ALANTEC Plus - badanie jakości INTERTEK (USA) - PODWYŻSZONE PARAMETRY TRANSMISYJNE | sztuka | PLN | 24.67 | 23 | 5904204402187 | 8536699099
544 | ALANTEC | MB005-1 | Moduł keystone RJ45 beznarzędziowy STP kat.6A PoE++ ALANTEC - badanie jakości INTERTEK (USA) - PODWYŻSZONE PARAMETRY TRANSMISYJNE | sztuka | PLN | 27.63 | 23 | 5904204402194 | 8536699099
545 | ALANTEC | MB007-1 | Moduł keystone RJ45 beznarzędziowy UTP kat.6A ALANTEC PLUS - badanie jakości INTERTEK (USA) - PODWYŻSZONE PARAMETRY TRANSMISYJNE | sztuka | PLN | 22.08 | 23 | 5904204402170 | 8536699099
546 | ALANTEC | MB008-BK | Moduł keystone RJ45 beznarzędziowy UTP kat.5e, SLIM, kolor czarny ALANTEC | sztuka | PLN | 10.54 | 23 | 5904204404303 | 8536699099
547 | ALANTEC | MB008-WE | Moduł keystone RJ45 beznarzędziowy UTP kat.5e, SLIM, kolor biały ALANTEC | sztuka | PLN | 10.54 | 23 | 5904204404310 | 8536699099
548 | ALANTEC | MK007 | Moduł keystone UTP kat.3 RJ11 (6p4c), telefoniczny ALANTEC | sztuka | PLN | 4.32 | 23 | 5901738550964 | 8536699099
549 | ALANTEC | MKA-D-2 | Adapter na szynę DIN (TH35) do keystone RJ45, RJ12 z uziemieniem i pokrywą ALANTEC | sztuka | PLN | 20.9 | 23 | 5904204402729 | 3926909790
550 | ALANTEC | MKA-F-B-CON-F | Adapter typu keystone ze złączem F, kolor biały ALANTEC | sztuka | PLN | 4.3 | 23 | 5904204403627 | 8536699099
551 | ALANTEC | MKA-HDMI-B | Gniazdo HDMI typu keystone (2x żeńskie), kolor biały ALANTEC | sztuka | PLN | 23.61 | 23 | 5901738556393 | 8536699099
552 | ALANTEC | MKA-SC-B | Adapter mocowania typu keystone pod adapter SC simplex / LC duplex, kolor biały (opakowanie 100 sztuk) ALANTEC | sztuka | PLN | 125.2 | 23 | 5904204401814 | 3926909790
553 | ALANTEC | MKA-SC-C | Adapter mocowania typu keystone pod adapter SC simplex / LC duplex, kolor czarny (opakowanie 100 sztuk) ALANTEC | sztuka | PLN | 137.4 | 23 | 5901738556430 | 3926909790
554 | ALANTEC | MKA-ST-C | Adapter mocowania typu keystone pod adapter ST simplex, kolor czarny (opakowanie 100 sztuk) ALANTEC | sztuka | PLN | 191.06 | 23 | 5901738555235 | 3926909790
555 | ALANTEC | MKA-TH35-1 | Adapter mocowania typu keystone na szynę DIN (TH-35) 1x moduł keystone ALANTEC | sztuka | PLN | 12.1 | 23 | 5901738556683 | 8302490099
556 | ALANTEC | MKA-TH35-2 | Adapter mocowania typu keystone na szynę DIN (TH-35) 2x moduł keystone ALANTEC | sztuka | PLN | 16.33 | 23 | 5901738556690 | 8302490099
557 | ALANTEC | MKA-Z-B | Adapter zaślepka otworu keystone, kolor biały (opakowanie 100 sztuk) ALANTEC | sztuka | PLN | 134.96 | 23 | 5901738556386 | 3926909790
558 | ALANTEC | MKA-Z-C | Adapter zaślepka otworu keystone, kolor czarny ALANTEC (opakowanie 100 sztuk) | sztuka | PLN | 122.76 | 23 | 5901738555228 | 3926909790
559 | ALANTEC | NI001 | Ściągacz izolacji uniwersalny ALANTEC | sztuka | PLN | 15.51 | 23 | 5901738552371 | 8203200000
560 | ALANTEC | NI004 | Narzędzie uderzeniowe do złącz LSA ALANTEC | sztuka | PLN | 26.97 | 23 | 5901738552357 | 8205598000
561 | ALANTEC | NI005 | Narzędzie uderzeniowe ALANTEC | sztuka | PLN | 63.84 | 23 | 5901738552340 | 8205598000
562 | ALANTEC | NI006 | Tester kabla UTP/FTP (468) ALANTEC | sztuka | PLN | 46.33 | 23 | 5901738553057 | 9031808000
563 | ALANTEC | NI007 | Tester kabla UTP/FTP/BNC (248) ALANTEC | sztuka | PLN | 47.89 | 23 | 5901738553064 | 9031808000
564 | ALANTEC | NI014 | Zaciskarka 8p ALANTEC | sztuka | PLN | 24.06 | 23 | 5901738552456 | 8203200000
565 | ALANTEC | NI018 | Obcinacz żył kabli ALANTEC | sztuka | PLN | 15.51 | 23 | 5901738552364 | 8203200000
566 | ALANTEC | NI020 | Zaciskarka 4p6p8p do wtyków RJ11/RJ12/RJ45 ALANTEC | sztuka | PLN | 102.85 | 23 | 5901738552395 | 8203200000
567 | ALANTEC | NI021 | Tester wielofunkcyjny LCD TL-828 ALANTEC | sztuka | PLN | 506 | 23 | 5901738553118 | 9031808000
568 | ALANTEC | NI024 | Zaciskarka 6p8p - RJ12/RJ45 ALANTEC | sztuka | PLN | 73.29 | 23 | 5901738552425 | 8203200000
569 | ALANTEC | NI027 | Kaseta do czyszczenia ferrul światłowodowych ALANTEC | sztuka | PLN | 397.19 | 23 | 5901738555280 | -
570 | ALANTEC | NI028 | Wkład kasety do czyszczenia ferrul światłowodowych ALANTEC | sztuka | PLN | 176.8 | 23 | 5901738555297 | -
571 | ALANTEC | NI033 | Zestaw narzędzi do zarabiania Fast Connectorów SC/APC ALANTEC | sztuka | PLN | 202.44 | 23 | 5901738556140 | -
572 | ALANTEC | NI034 | Ściągacz izolacji do kabli światłowodowych FTTH ALANTEC | sztuka | PLN | 76.22 | 23 | 5904204402408 | 8203200000
573 | ALANTEC | NI036 | Zaciskarka specjalna do wtyków WT108 ALANTEC | sztuka | PLN | 120.08 | 23 | 5901738556645 | 8203200000
574 | ALANTEC | NI037 | Narzędzie uderzeniowe wersja MINI do złącz LSA ALANTEC | sztuka | PLN | 16.99 | 23 | 5901738556652 | 8205598000
575 | ALANTEC | NI040 | Zaciskarka 8P/6P/4P (RJ45/RJ12/RJ11) do wtyków przelotowych typu EZ ALANTEC | sztuka | PLN | 88.65 | 23 | 5901738559950 | 8203200000
576 | ALANTEC | NI041 | Zaciskarka 8P/6P/4P (RJ45/RJ12/RJ11) do wtyków przelotowych typu EZ oraz na gruby drut ALANTEC | sztuka | PLN | 122.51 | 23 | 5901738559967 | 8203200000
577 | ALANTEC | NI044 | Grzebień - organizer wiązek kablowych (czesak) ALANTEC | sztuka | PLN | 441.46 | 23 | 5904204402699 | 3926909790
578 | ALANTEC | NI045 | Uniwersalne narzędzie do zaciskania złącz TRS 6-59, DRS 7-11, DRS 59-6, DPS, RCA, BNC, IEC, RA ALANTEC | sztuka | PLN | 238.22 | 23 | 5904204404136 | 8203200000
579 | ALANTEC | NI046-BK | Opaska rzepowa do kabli z oczkiem, długość 200mm, szer.12 mm, czarny (opak. 10 szt.) ALANTEC | sztuka | PLN | 12.22 | 23 | 5904204405942 | 6307909899
580 | ALANTEC | NI046-BL | Opaska rzepowa do kabli z oczkiem, długość 200mm, szer.12 mm, niebieski (opak. 10 szt.) ALANTEC | sztuka | PLN | 12.22 | 23 | 5904204405959 | 6307909899
581 | ALANTEC | NI046-RD | Opaska rzepowa do kabli z oczkiem, długość 200mm, szer.12 mm, czerwony (opak. 10 szt.) ALANTEC | sztuka | PLN | 12.22 | 23 | 5904204405966 | 6307909899
582 | ALANTEC | NI047 | Precyzyjny obcinacz żył kabli bez skosu (długość 5" / 12.7 mm) ALANTEC | sztuka | PLN | 31.11 | 23 | 5904204406154 | 8203200000
583 | ALANTEC | NI048 | Obcinacz kabli bez skosu (długość 8" / 20.3 mm) ALANTEC | sztuka | PLN | 48.91 | 23 | 5904204406161 | 8203200000
584 | ALANTEC | NI049 | Narzędzie uniwersalne (mini ściągacz izolacji + narzędzie uderzeniowe do złącz LSA) ALANTEC | sztuka | PLN | 2.72 | 23 | 5904204406192 | 8203200000
585 | ALANTEC | NI050 | Ściągacz izolacji z ostrzem tnącym do wszelkiego rodzaju kabli koncentrycznych ALANTEC | sztuka | PLN | 37.33 | 23 | 5904204406178 | 8203200000
586 | ALANTEC | NI051 | Kompaktowy ściągacz izolacji z ostrzem tnącym do wszelkiego rodzaju kabli koncentrycznych ALANTEC | sztuka | PLN | 80 | 23 | 5904204406185 | 8203200000
587 | ALANTEC | NI052 | Automatyczny ściągacz izolacji do kabli 0,5-6mm2 z regulatorem siły nacisku oraz ogranicznikiem ALANTEC | sztuka | PLN | 65.81 | 23 | 5904204406123 | 8203200000
588 | ALANTEC | NI053 | Wzmocniona zaciskarka 6p8p ALANTEC | sztuka | PLN | 191.11 | 23 | 5904204406130 | 8203200000
589 | ALANTEC | NI054 | Zaciskarka 4p6p8p ALANTEC | sztuka | PLN | 45.51 | 23 | 5904204406147 | 8203200000
590 | ALANTEC | NI055 | Zaciskarka 4P6P8P z testerem sieci LAN ALANTEC | sztuka | PLN | 217.78 | 23 | 5904204406116 | 8203200000
591 | ALANTEC | NI056 | Profesjonalny tester sieci i kabli koncentrycznych z pomiarem TDR, testem PING, PoE ALANTEC | sztuka | PLN | 1450.67 | 23 | 5904204406215 | 9030390000
592 | ALANTEC | NI057 | Wszechstronny tester kabli sieciowych z funkcjami PoE, śledzenia, pomiaru długości i testowania ciągłości z wyświetlaczem ALANTEC | sztuka | PLN | 460 | 23 | 5904204406222 | 9030390000
593 | ALANTEC | NI058 | Zaawansowany tester kabli sieciowych z funkcjami PoE, śledzenia, pomiaru długości i testowania ciągłości z wyświetlaczem ALANTEC | sztuka | PLN | 973.33 | 23 | 5904204406239 | 9030390000
594 | ALANTEC | NI059 | Specjalistyczny zestaw narzędzi instalatorskich w walizce (tester, zaciskarka, stripper, obcinaczki) ALANTEC | sztuka | PLN | 188.89 | 23 | 5904204406260 | 8206000000
595 | ALANTEC | NI060 | Ergonomiczny ściągacz izolacji ALANTEC | sztuka | PLN | 19.55 | 23 | 5904204406208 | 8203200000
596 | ALANTEC | NI061 | Multitool - kombinerki, nóż z blokadą ostrza, narzędzie wielofunkcyjne ALANTEC | sztuka | PLN | 155.77 | 23 | 5904204406253 | 8211930000
597 | ALANTEC | NI062-BK | Opaska rzepowa do kabli z oczkiem, długość 300mm, szer.20 mm, czarny (opak. 10 szt.) ALANTEC | sztuka | PLN | 30 | 23 | 5904204406246 | 6307909899
598 | ALANTEC | OS001IP | Gniazdo hermetyczne, szczelne 1x RJ45, IP66 natynkowe (niewyposażone) ALANTEC | sztuka | PLN | 156.1 | 23 | 5904204402200 | 3926909790
599 | ALANTEC | OS002 | Adapter 22.5x45 z przesłoną ALANTEC | sztuka | PLN | 1.97 | 23 | 5901738552661 | 3926909790
600 | ALANTEC | OS002IP | Gniazdo hermetyczne, szczelne 2 x RJ45 IP66 natynkowe (niewyposażone) ALANTEC | sztuka | PLN | 188.62 | 23 | 5901738556591 | 3926909790
601 | ALANTEC | OS003 | Adapter 45x45 z przesłoną ALANTEC | sztuka | PLN | 2.58 | 23 | 5901738552685 | 3926909790
602 | ALANTEC | OS009 | Puszka + support (metalowy) + ramka 45x45 (komplet 1M) ALANTEC | sztuka | PLN | 9.74 | 23 | 5901738552739 | 8538909999
603 | ALANTEC | OS010 | Puszka + support (metalowy) + ramka 90x45 (komplet 2M) ALANTEC | sztuka | PLN | 13.96 | 23 | 5901738552746 | 8538909999
604 | ALANTEC | OS010IP | Łącznik hermetyczny IP68 RJ45/RJ45 kat.6A STP ALANTEC | sztuka | PLN | 50.87 | 23 | 5904204405850 | 8536901000
605 | ALANTEC | OS017 | Adapter podwójny 2xST 45x45 kątowy ALANTEC | sztuka | PLN | 7.73 | 23 | 5904204403726 | 3926909790
606 | ALANTEC | OS021 | Adapter 45x45 1xRJ45 (wypukły kątowy) ALANTEC | sztuka | PLN | 9.3 | 23 | 5904204402651 | 3926909790
607 | ALANTEC | OS022 | Adapter 45x45 2xRJ45 (wypukły kątowy) ALANTEC | sztuka | PLN | 9.99 | 23 | 5904204402668 | 3926909790
608 | ALANTEC | OS023 | Adapter 45x45 1xRJ45 (płaski) ALANTEC | sztuka | PLN | 3.51 | 23 | 5904204402675 | 3926909790
609 | ALANTEC | OS024 | Adapter 45x45 2xRJ45 (płaski) ALANTEC | sztuka | PLN | 3.68 | 23 | 5904204402682 | 3926909790
610 | ALANTEC | OS025 | Adapter podtynkowy 3xRJ45 z klapkami przeciwkurzowymi ALANTEC | sztuka | PLN | 27.67 | 23 | 5904204405973 | -
611 | ALANTEC | OS100 | Adapter 45x45 2xRJ45 z klapkami przeciwkurzowymi (wypukły zaokrąglony) ALANTEC | sztuka | PLN | 12.6 | 23 | 5904204402040 | 3926909790
612 | ALANTEC | OS101 | Adapter 45x45 1xRJ45 z klapką przeciwkurzową (wypukły zaokrąglony) ALANTEC | sztuka | PLN | 11.09 | 23 | 5904204403733 | 3926909790
613 | ALANTEC | PK001 | Patch panel UTP kat.6, 24 porty LSA z półką 1U ALANTEC | sztuka | PLN | 206.59 | 23 | 5901738552944 | 8536901000
614 | ALANTEC | PK001-RG | Panel krosowy z gniazdami typu F, wyposażony, 1U, 24 porty, 19" ALANTEC | sztuka | PLN | 126.03 | 23 | 5904204402705 | 8536901000
615 | ALANTEC | PK003 | Patch panel UTP kat.5e 24 porty LSA 1U ALANTEC | sztuka | PLN | 130.84 | 23 | 5901738552920 | 8536901000
616 | ALANTEC | PK006 | Patch panel STP kat.5e 24 porty LSA 1U ALANTEC | sztuka | PLN | 287.79 | 23 | 5901738552814 | 8536901000
617 | ALANTEC | PK007 | Patch panel ISDN kat.3 50 portów LSA ALANTEC | sztuka | PLN | 236.1 | 23 | 5901738552845 | 8536901000
618 | ALANTEC | PK008 | Organizator kabli 1U 19" z pokrywą maskującą ALANTEC | sztuka | PLN | 36.81 | 23 | 5901738552517 | 8302420090
619 | ALANTEC | PK009 | Organizator kabli 1U 19" 5 plastikowych uchwytów, czarny ALANTEC | sztuka | PLN | 33.02 | 23 | 5901738552531 | 8302420090
620 | ALANTEC | PK009S | Organizator kabli 1U 19" 5 plastikowych uchwytów, szary ALANTEC | sztuka | PLN | 30.02 | 23 | 5901738552548 | 8302420090
621 | ALANTEC | PK010 | Patch panel STP kat.6 24 porty LSA 1U ALANTEC | sztuka | PLN | 429.69 | 23 | 5901738552821 | 8536901000
622 | ALANTEC | PK011 | Organizator kabli 1U 19" z przepustami ALANTEC | sztuka | PLN | 30.02 | 23 | 5901738552524 | 8302420090
623 | ALANTEC | PK012 | Patch panel ISDN kat.3 25 portów LSA ALANTEC | sztuka | PLN | 215.44 | 23 | 5901738552838 | 8536901000
624 | ALANTEC | PK013 | Patch panel UTP kat.5e 24 porty LSA z półką 1U/19" ALANTEC | sztuka | PLN | 191.11 | 23 | 5901738552937 | 8536901000
625 | ALANTEC | PK014 | Patch panel UTP 12 portów LSA 10" 1U ALANTEC | sztuka | PLN | 95.42 | 23 | 5901738552883 | 8536901000
626 | ALANTEC | PK017 | Patch panel UTP kat.5e 32 porty LSA 2U ALANTEC | sztuka | PLN | 122.65 | 23 | 5901738552951 | -
627 | ALANTEC | PK020 | Patch panel pusty 19" modularny 24 porty 1U z podporą, niewyposażony ALANTEC | sztuka | PLN | 86.41 | 23 | 5901738552999 | 8302420090
628 | ALANTEC | PK025CZA | Opaska rzepowa do kabli szer. 9mm długość 5m czarna ALANTEC | sztuka | PLN | 15.11 | 23 | 5901738552487 | 6307909899
629 | ALANTEC | PK025CZE | Opaska rzepowa do kabli szer. 9mm długość 5m czerwona ALANTEC | sztuka | PLN | 15.11 | 23 | 5901738552494 | 6307909899
630 | ALANTEC | PK025NIE | Opaska rzepowa do kabli szer. 9mm długość 5m niebieska ALANTEC | sztuka | PLN | 15.11 | 23 | 5901738552500 | 6307909899
631 | ALANTEC | PK028 | Patch panel OPTIMUM STP kat.6 24 porty 0.5U ALANTEC | sztuka | PLN | 367.56 | 23 | 5901738553385 | 8536901000
632 | ALANTEC | PK029 | Patch panel OPTIMUM UTP kat.6 24 porty LSA 0.5U ALANTEC | sztuka | PLN | 260.09 | 23 | 5901738553392 | 8536901000
633 | ALANTEC | PK030 | Patch panel OPTIMUM UTP kat.6 48 portów LSA 1U ALANTEC | sztuka | PLN | 430.88 | 23 | 5901738553408 | 8536901000
634 | ALANTEC | PK031 | Patch panel OPTIMUM STP kat.5e 24 porty 0.5U ALANTEC | sztuka | PLN | 331.15 | 23 | 5901738553354 | 8536901000
635 | ALANTEC | PK032 | Patch panel OPTIMUM UTP kat.5e 24 porty LSA 0.5U ALANTEC | sztuka | PLN | 227.82 | 23 | 5901738553361 | 8536901000
636 | ALANTEC | PK033 | Patch panel OPTIMUM UTP kat.5e 48 portów LSA 1U ALANTEC | sztuka | PLN | 303.15 | 23 | 5901738553378 | 8536901000
637 | ALANTEC | PK038 | Patch panel 10" modularny 12 portów 1U niewyposażony ALANTEC | sztuka | PLN | 37.38 | 23 | 5901738556331 | 8302420090
638 | ALANTEC | PK040 | Patch panel STP kat.6A 24 porty LSA 1U ALANTEC | sztuka | PLN | 532.2 | 23 | 5901738556577 | 8536901000
639 | ALANTEC | PK045 | Patch panel 19" modularny 24 portów 0.5U niewyposażony, z podporą ALANTEC | sztuka | PLN | 159.5 | 23 | 5901738557352 | 8302420090
640 | ALANTEC | PK046 | Patch panel 19" modularny 48 portów 1U z podporą niewyposażony ALANTEC | sztuka | PLN | 292.45 | 23 | 5901738557369 | 8302420090
641 | ALANTEC | PK047 | Przepust szczotkowy 1U 19" ALANTEC | sztuka | PLN | 33.02 | 23 | 5901738558182 | 8302420090
642 | ALANTEC | PK048 | Organizator kabli 1U 19" z przepustem szczotkowym, 5 plastikowych uchwytów, czarny ALANTEC | sztuka | PLN | 37.8 | 23 | 5901738559875 | 8302420090
643 | ALANTEC | PK049 | Patch panel STP kat.5e, 48 portów, IDC ALANTEC | sztuka | PLN | 452.16 | 23 | 5901738559851 | 8536901000
644 | ALANTEC | PK050 | Patch panel STP kat.6, 48 portów, IDC ALANTEC | sztuka | PLN | 443.08 | 23 | 5901738559868 | 8536901000
645 | ALANTEC | PK051 | Patch panel UTP kat.6A 24 porty LSA 1U ALANTEC | sztuka | PLN | 264.72 | 23 | 5901738558366 | 8536901000
646 | ALANTEC | PK057 | Zaślepka 1U 19", szybki montaż na klipsy, czarny ALANTEC | sztuka | PLN | 16.26 | 23 | 5904204401135 | 3926909790
647 | ALANTEC | PK060 | Szyna montażowa DIN RACK 19" 1U ALANTEC | sztuka | PLN | 42.22 | 23 | 5904204402712 | 8302420090
648 | ALANTEC | PK062 | Zaślepka 1U 19", plastikowa, szybki montaż, czarny ALANTEC | sztuka | PLN | 11.93 | 23 | 5904204406789 | 3926909790
649 | ALANTEC | PK063 | Zaślepka 1U 19", metalowa, szybki montaż na klipsy, czarny ALANTEC | sztuka | PLN | 15.77 | 23 | 5904204406796 | 8302420090
650 | ALANTEC | PK064 | Zaślepka 2U 19", metalowa, szybki montaż na klipsy, czarny ALANTEC | sztuka | PLN | 24.04 | 23 | 5904204406802 | 8302420090
651 | ALANTEC | PKL001 | Patch panel NAVI LED STP kat.6 24 porty LSA 1U ALANTEC | sztuka | PLN | 779.84 | 23 | 5901738553668 | 8536901000
652 | ALANTEC | PKL002 | Patch panel NAVI LED UTP kat.6 24 porty LSA 1U ALANTEC | sztuka | PLN | 465.04 | 23 | 5901738552876 | 8536901000
653 | ALANTEC | PKLT | Transmiter sygnału do paneli NAVI LED ALANTEC | sztuka | PLN | 70.32 | 23 | 5901738552982 | 8517620000
654 | ALANTEC | PP003 | Puszka podłogowa (floorbox) 12M (45x45) regulowana głębokość, do podłogi technicznej (wylewka opcjonalnie) ALANTEC | sztuka | PLN | 345.53 | 23 | 5901738552777 | 3925908000
655 | ALANTEC | PP004 | Puszka podłogowa (floorbox) 4M, (45x45), regulowana głębokość, do podłogi technicznej (wylewka opcjonalnie). ALANTEC | sztuka | PLN | 153.89 | 23 | 5901738555532 | 3925908000
656 | ALANTEC | PP005 | Puszka podłogowa (floorbox) 6M (45x45) regulowana głębokość, do podłogi technicznej (wylewka opcjonalnie) ALANTEC | sztuka | PLN | 221.95 | 23 | 5901738555549 | 3925908000
657 | ALANTEC | PP007 | Puszka podłogowa (floorbox) 8M (45x45) regulowana głębokość, do podłogi technicznej (wylewka opcjonalnie) ALANTEC | sztuka | PLN | 313.82 | 23 | 5901738555563 | 3925908000
658 | ALANTEC | PP008 | Puszka podłogowa 2 x 1.5M (45x45) metal, do wylewki betonowej ALANTEC | sztuka | PLN | 224.9 | 23 | 5901738555570 | 3925908000
659 | ALANTEC | PPP01 | Adaptacyjna podstawa puszki podłogowej do wylewki betonowej, pasuje do puszek typu PP004 ALANTEC | sztuka | PLN | 103.25 | 23 | 5904204403740 | 8302490000
660 | ALANTEC | PPP02 | Adaptacyjna podstawa puszki podłogowej do wylewki betonowej, pasuje do puszki typu PP005 ALANTEC | sztuka | PLN | 109.76 | 23 | 5904204402286 | 8302490000
661 | ALANTEC | PPP03 | Adaptacyjna podstawa puszki podłogowej do wylewki betonowej, pasuje do puszek typu PP003, PP006, PP007 ALANTEC | sztuka | PLN | 127.64 | 23 | 5901738557987 | 8302490000
662 | ALANTEC | PZ01 | Gniazdo elektryczne 45x45 z kluczem, czerwone - 2P+Z ALANTEC | sztuka | PLN | 14.52 | 23 | 5901738550919 | 8536699099
663 | ALANTEC | PZ010 | Listwa zasilająca 19" 230V - 9 gniazd (IEC320 C13), z wyłącznikiem LED, kabel 1,8m C14 ALANTEC | sztuka | PLN | 113.01 | 23 | 5901738552241 | 8544429000
664 | ALANTEC | PZ011 | Listwa zasilająca 19" 230V - 9 gniazd (IEC320 C13), z wyłącznikiem LED, kabel 1,8m CEE 7/7 ALANTEC | sztuka | PLN | 109.76 | 23 | 5901738552210 | 8544429000
665 | ALANTEC | PZ015 | Listwa zasilająca pionowa 230V - 15 gniazd (typu E - CEE 7/5), z wyłącznikiem LED, kabel 1,8m CEE 7/7 ALANTEC | sztuka | PLN | 210.16 | 23 | 5901738552166 | 8544429000
666 | ALANTEC | PZ016 | Modułowe gniazdo elektryczne 2P+Z, 45x45, standardowe - przystosowane do budowy gniazd modułowych wielokrotnych. ALANTEC | sztuka | PLN | 16.25 | 23 | 5904204401104 | 8536699099
667 | ALANTEC | PZ017 | Modułowe gniazdo elektryczne 2P+Z, 45x45, DATA z kluczem, czerwone - przystosowane do budowy gniazd modułowych wielokrotnych. ALANTEC | sztuka | PLN | 19.02 | 23 | 5904204401111 | 8536699099
668 | ALANTEC | PZ018 | Łącznik (szybkozłączka) do budowy 2-krotnych, 3-krotnych, wielokrotnych gniazd elektrycznych modułowych (PZ016 i PZ017) ALANTEC | sztuka | PLN | 2.85 | 23 | 5904204401128 | 8536901000
669 | ALANTEC | PZ019 | Listwa zasilająca 19" 230V - 10 gniazd (typu E - CEE 7/5), kabel 1,8m CEE 7/7 ALANTEC | sztuka | PLN | 109.76 | 23 | 5904204403948 | 8544429000
670 | ALANTEC | PZ01B | Gniazdo elektryczne 45x45, białe - 2P+Z ALANTEC | sztuka | PLN | 12.1 | 23 | 5901738550926 | 8536699099
671 | ALANTEC | PZ020 | L- Gniazdo meblowe do blatu, wpuszczana kolumna zasilająca 3 gniazda elektryczne + 2 gniazda komputerowe ALANTEC | sztuka | PLN | 160.22 | 23 | 5901738552142 | -
672 | ALANTEC | PZ021 | Listwa zasilająca 19" 230V - 7 gniazd (typu E - CEE 7/5), z wyłącznikiem LED, z zabezpieczeniem przeciwprzeciążeniowym oraz przeciwprzepięciowym, kabel 1,8m CEE 7/7 ALANTEC | sztuka | PLN | 113.01 | 23 | 5904204403955 | 8544429000
673 | ALANTEC | PZ022 | Listwa zasilająca 19" 230V - 8 gniazd (typu F - CEE 7/3 schuko), z wyłącznikiem LED, z zabezpieczeniem przeciwprzeciążeniowym, kabel 1,8m CEE 7/7 ALANTEC | sztuka | PLN | 109.76 | 23 | 5904204403962 | 8544429000
674 | ALANTEC | PZ023 | Listwa zasilająca 19" 230V - 9 gniazd (typu F - CEE 7/3 schuko), z wyłącznikiem LED, kabel 1,8m CEE 7/7 ALANTEC | sztuka | PLN | 109.76 | 23 | 5904204403979 | 8544429000
675 | ALANTEC | PZ04 | Listwa zasilająca 10" 230V - 4 gniazda (typu E - CEE 7/5), z wyłącznikiem LED, kabel 1,8m CEE 7/7 ALANTEC | sztuka | PLN | 85.37 | 23 | 5901738552159 | 8544429000
676 | ALANTEC | PZ051U | Listwa zasilająca 19" 230V - 5 gniazd (typu E - CEE 7/5), z wyłącznikiem LED, kabel 1,8m CEE 7/7 ALANTEC | sztuka | PLN | 97.56 | 23 | 5901738552173 | 8544429000
677 | ALANTEC | PZ071U | Listwa zasilająca 19" 230V - 7 gniazd (typu E - CEE 7/5), z wyłącznikiem LED, z zabezpieczeniem przeciwprzeciążeniowym, kabel 1,8m CEE 7/7 ALANTEC | sztuka | PLN | 109.76 | 23 | 5901738552180 | 8544429000
678 | ALANTEC | PZ081U | Listwa zasilająca 19" 230V - 8 gniazd (typu E - CEE 7/5), z wyłącznikiem LED, kabel 1,8m CEE 7/7 ALANTEC | sztuka | PLN | 109.76 | 23 | 5901738552197 | 8544429000
679 | ALANTEC | PZ081U3M | Listwa zasilająca 19" 230V - 8 gniazd (typu E - CEE 7/5), z wyłącznikiem LED, kabel 3,0m CEE 7/7 ALANTEC | sztuka | PLN | 113.01 | 23 | 5901738556348 | 8544429000
680 | ALANTEC | PZ09 | Listwa zasilająca 19" 230V - 9 gniazd (typu E - CEE 7/5), z diodą LED, kabel 1,8m CEE 7/7 ALANTEC | sztuka | PLN | 109.76 | 23 | 5901738552203 | 8544429000
681 | ALANTEC | PZ091U3M | Listwa zasilająca 19" 230V - 9 gniazd (typu E - CEE 7/5), z diodą LED, kabel 3,0m CEE 7/7 ALANTEC | sztuka | PLN | 113.01 | 23 | 5901738556355 | 8544429000
682 | ALANTEC | PZ09U | Listwa zasilająca 19" 230V - 9 gniazd (typu E - CEE 7/5), z diodą LED, kabel 1,8m C14 ALANTEC | sztuka | PLN | 109.76 | 23 | 5901738552227 | 8544429000
683 | ALANTEC | PZ09UC20 | Listwa zasilająca 19" 230V - 9 gniazd (typu E - CEE 7/5), kabel 1,8m C20 ALANTEC | sztuka | PLN | 113.01 | 23 | 5901738552234 | 8544429000
684 | ALANTEC | SA-CS-SZ-600-450-S | Cokół do szaf zewnętrznych 19", szer. 600 x głęb. 450 mm x wys. 100mm, kolor szary ALANTEC | sztuka | PLN | 260.39 | 23 | 5904204405799 | 8538909999
685 | ALANTEC | SA-CS-SZ-600-600-S | Cokół do szaf zewnętrznych 19", szer. 600 x głęb. 600 mm x wys. 100mm, kolor szary ALANTEC | sztuka | PLN | 284.67 | 23 | 5904204405805 | 8538909999
686 | ALANTEC | SA-CU-SW-600-S | Cokół uniwersalny do szaf wiszących 19" regulowany szer. 600 x głęb. 400, 500, 600 mm, kolor szary ALANTEC | sztuka | PLN | 270.3 | 23 | 5901738555860 | 8538909999
687 | ALANTEC | SA-F-1U-2-T-C | Panel wentylacyjny 19" 1U, 2 wentylatory, termostat, kolor czarny ALANTEC | sztuka | PLN | 452.52 | 23 | 5901738557147 | 8414591500
688 | ALANTEC | SA-F-1U-2-T-S | Panel wentylacyjny 19" 1U, 2 wentylatory, termostat, kolor szary ALANTEC | sztuka | PLN | 452.52 | 23 | 5901738555587 | 8414591500
689 | ALANTEC | SA-F-1U-2-T2-C | Panel wentylacyjny 19" 1U, 2 wentylatory, cyfrowy, kolor czarny ALANTEC | sztuka | PLN | 518.7 | 23 | 5901738557178 | 8414591500
690 | ALANTEC | SA-F-1U-2-T3-C | Panel wentylacyjny dachowy, 2 wentylatory, cyfrowy, kolor czarny ALANTEC | sztuka | PLN | 461.52 | 23 | 5904204403771 | -
691 | ALANTEC | SA-F-1U-4-T-C | Panel wentylacyjny 19" 1U, 4 wentylatory, termostat, kolor czarny ALANTEC | sztuka | PLN | 619.76 | 23 | 5901738557154 | 8414591500
692 | ALANTEC | SA-F-1U-4-T-S | Panel wentylacyjny 19" 1U, 4 wentylatory, termostat, kolor szary ALANTEC | sztuka | PLN | 619.76 | 23 | 5901738555594 | 8414591500
693 | ALANTEC | SA-F-1U-4-T2-C | Panel wentylacyjny 19" 1U, 4 wentylatory, cyfrowy, kolor czarny ALANTEC | sztuka | PLN | 742.28 | 23 | 5901738557192 | 8414591500
694 | ALANTEC | SA-F-C-M-01 | Wentylator do szafki 19" naściennej 120x120x38mm ALANTEC | sztuka | PLN | 58.45 | 23 | 5901738555600 | 8414591500
695 | ALANTEC | SA-F-C-T-01 | Wentylator do szaf zewnętrznych z termostatem, komplet 2 sztuki ALANTEC | sztuka | PLN | 160 | 23 | 5904204405775 | 8414591500
696 | ALANTEC | SA-H-100-T-01 | Dmuchawa grzewcza 100W z termostatem do szaf zewnętrznych ALANTEC | sztuka | PLN | 366.67 | 23 | 5904204405836 | 8516299100
697 | ALANTEC | SA-HK-40-40-O | Uchwyt kablowy 40x40 ALANTEC | sztuka | PLN | 4.89 | 23 | 5901738555181 | 8302420090
698 | ALANTEC | SA-HK-40-80-O | Uchwyt kablowy 40x80 ALANTEC | sztuka | PLN | 4.89 | 23 | 5901738555198 | 8302420090
699 | ALANTEC | SA-HK-80-80-O | Uchwyt kablowy 80x80 ALANTEC | sztuka | PLN | 4.89 | 23 | 5901738555204 | 8302420090
700 | ALANTEC | SA-P-19-1U-280-2-C-02 | Półka stała 19" 1U głęb. 280mm, czarna, 4 punkty mocowania ALANTEC | sztuka | PLN | 63.29 | 23 | 5904204401050 | 9403991090
701 | ALANTEC | SA-P-19-1U-280-2-S-01 | Półka stała 19" 1U głęb. 280mm, szara, 2 punkty mocowania ALANTEC | sztuka | PLN | 63.28 | 23 | 5904204402606 | 9403991090
702 | ALANTEC | SA-P-19-1U-350-4-C-02 | Półka stała 19" 1U głęb. 350mm, czarna, 4 punkty mocowania ALANTEC | sztuka | PLN | 100.94 | 23 | 5904204401067 | 9403991090
703 | ALANTEC | SA-P-19-1U-350-4-S-01 | Półka stała 19" 1U głęb. 350mm, szary, 4 punkty mocowania ALANTEC | sztuka | PLN | 100.93 | 23 | 5904204402613 | 9403991090
704 | ALANTEC | SA-P-19-1U-350-4-S-02 | Półka stała 19" 1U głęb. 350mm do szaf zewnętrznych, szary, 4 punkty mocowania do boków stelaża ALANTEC | sztuka | PLN | 94.8 | 23 | 5904204405768 | 9403991090
705 | ALANTEC | SA-P-19-1U-450-4-C-02 | Półka stała 19" 1U głęb. 450mm, czarna, 4 punkty mocowania ALANTEC | sztuka | PLN | 154.47 | 23 | 5904204401074 | 9403991090
706 | ALANTEC | SA-P-19-1U-450-4-S-01 | Półka stała 19" 1U głęb. 450mm, kolor szara, 4 punkty mocowania ALANTEC | sztuka | PLN | 155.28 | 23 | 5901738554320 | 9403991090
707 | ALANTEC | SA-P-19-1U-550-4-C-02 | Półka stała 19" 1U głęb. 550mm, czarna, 4 punkty mocowania ALANTEC | sztuka | PLN | 156.1 | 23 | 5904204401081 | 9403991090
708 | ALANTEC | SA-P-19-1U-550-4-S-01 | Półka stała 19" 1U głęb. 550mm, kolor szara, 4 punkty mocowania ALANTEC | sztuka | PLN | 160.98 | 23 | 5901738554429 | 9403991090
709 | ALANTEC | SA-P-19-1U-650-4-C-02 | Półka stała 19" 1U głęb. 650mm, czarna, 4 punkty mocowania ALANTEC | sztuka | PLN | 174.95 | 23 | 5904204401098 | 9403991090
710 | ALANTEC | SA-P-19-1U-650-4-S-01 | Półka stała 19" 1U głęb. 650mm, kolor szara, 4 punkty mocowania ALANTEC | sztuka | PLN | 176.1 | 23 | 5901738554443 | 9403991090
711 | ALANTEC | SA-P-19-1U-750-4-C | Półka stała 19" 1U głęb. 750mm, czarna, 4 punkty mocowania ALANTEC | sztuka | PLN | 227.64 | 23 | 5901738554474 | 9403991090
712 | ALANTEC | SA-P-19-2U-350-2-C | Półka stała 19" 2U głęb. 350mm, kolor czarny, 2 punkty mocowania ALANTEC | sztuka | PLN | 127.64 | 23 | 5901738558496 | 9403991090
713 | ALANTEC | SA-P-19-2U-450-2-C | Półka stała 19" 2U głęb. 450mm, kolor czarny, 2 punkty mocowania ALANTEC | sztuka | PLN | 149.84 | 23 | 5901738554399 | 9403991090
714 | ALANTEC | SA-PDN-3U-C | Panel dystrybucji napięć 19" 3U, bez wyposażenia, czarny ALANTEC | sztuka | PLN | 162.41 | 23 | 5901738554351 | 8302490099
715 | ALANTEC | SA-PDN-3U-S | Panel dystrybucji napięć 19" 3U, bez wyposażenia, szary ALANTEC | sztuka | PLN | 162.41 | 23 | 5901738554344 | 8302490099
716 | ALANTEC | SA-PR-19-1U-500-900-4-C | Półka regulowana 19" 1U głęb. 500-900mm, czarna, 4 punkty mocowania ALANTEC | sztuka | PLN | 368.07 | 23 | 5904204406420 | 9403991090
717 | ALANTEC | SA-PR-19-1U-500-900-4-S | Półka regulowana 19" 1U głęb. 500-900mm, szara, 4 punkty mocowania ALANTEC | sztuka | PLN | 368.07 | 23 | 5904204406406 | 9403991090
718 | ALANTEC | SA-PW-19-1U-370-4-C | Półka wysuwana 19" 1U głęb. 370mm, kolor czarny, 4 punkty mocowania ALANTEC | sztuka | PLN | 171.6 | 23 | 5904204405638 | 9403991090
719 | ALANTEC | SA-PW-19-1U-370-4-S | Półka wysuwana 19" 1U głęb. 370mm, kolor szary, 4 punkty mocowania ALANTEC | sztuka | PLN | 171.6 | 23 | 5904204405645 | 9403991090
720 | ALANTEC | SA-PW-19-1U-570-4-C | Półka wysuwana 19" 1U głęb. 570mm, kolor czarny, 4 punkty mocowania ALANTEC | sztuka | PLN | 224.89 | 23 | 5904204405614 | 9403991090
721 | ALANTEC | SA-PW-19-1U-570-4-S | Półka wysuwana 19" 1U głęb. 570mm, kolor szary, 4 punkty mocowania ALANTEC | sztuka | PLN | 224.89 | 23 | 5904204405621 | 9403991090
722 | ALANTEC | SA-PW-19-2U-350-4-C | Półka wysuwana 19" 2U głęb. 350mm, kolor czarny, 4 punkty mocowania ALANTEC | sztuka | PLN | 219.7 | 23 | 5904204405607 | 9403991090
723 | ALANTEC | SA-PW-19-2U-350-4-S | Półka wysuwana 19" 2U głęb. 350mm, kolor szary, 4 punkty mocowania ALANTEC | sztuka | PLN | 219.7 | 23 | 5904204405591 | 9403991090
724 | ALANTEC | SA-SSW-12U-02-S | Sekcja tylna (zawiasowa / uchylna) do szafek SW-12U-600-450-01-S, szara 150mm ALANTEC | sztuka | PLN | 295.55 | 23 | 5904204407229 | 9403208000
725 | ALANTEC | SA-SSW-15U-01-C | Sekcja tylna 100 mm (zawiasowa / uchylna) do szaf dwusekcyjnych SW-15U-600-450-01-C, kolor czarny ALANTEC | sztuka | PLN | 297.63 | 23 | 5904204406727 | 8302420090
726 | ALANTEC | SA-SSW-15U-01-S | Sekcja tylna 100 mm (zawiasowa / uchylna) do szaf dwusekcyjnych SW-15U-600-450-01-S, kolor szary ALANTEC | sztuka | PLN | 297.63 | 23 | 5904204406673 | 8302420090
727 | ALANTEC | SA-SSW-18U-01-C | Sekcja tylna 100 mm (zawiasowa / uchylna) do szaf dwusekcyjnych SW-18U-600-450-01-C, kolor czarny ALANTEC | sztuka | PLN | 335.07 | 23 | 5904204406734 | 8302420090
728 | ALANTEC | SA-SSW-18U-01-S | Sekcja tylna 100 mm (zawiasowa / uchylna) do szaf dwusekcyjnych SW-18U-600-450-01-S, kolor szary ALANTEC | sztuka | PLN | 335.07 | 23 | 5904204406680 | 8302420090
729 | ALANTEC | SA-SSW-6U-01-C | Sekcja tylna 100 mm (zawiasowa / uchylna) do szaf dwusekcyjnych SW-6U-600-450-01-C, kolor czarny ALANTEC | sztuka | PLN | 222.72 | 23 | 5904204406697 | 8302420090
730 | ALANTEC | SA-SSW-6U-01-S | Sekcja tylna 100 mm (zawiasowa / uchylna) do szaf dwusekcyjnych SW-6U-600-450-01-S, kolor szary ALANTEC | sztuka | PLN | 222.72 | 23 | 5904204406642 | 8302420090
731 | ALANTEC | SA-SSW-9U-01-C | Sekcja tylna 100 mm (zawiasowa / uchylna) do szaf dwusekcyjnych SW-9U-600-450-01-C, kolor czarny ALANTEC | sztuka | PLN | 246.36 | 23 | 5904204406703 | 8302420090
732 | ALANTEC | SA-SSW-9U-01-S | Sekcja tylna 100 mm (zawiasowa / uchylna) do szaf dwusekcyjnych SW-9U-600-450-01-S, kolor szary ALANTEC | sztuka | PLN | 246.36 | 23 | 5904204406659 | 8302420090
733 | ALANTEC | SA-US-01 | Uchwyt słupowy do szaf zewnętrznych ALANTEC | sztuka | PLN | 130.04 | 23 | 5904204405782 | 8302490099
734 | ALANTEC | SA-Z-19-1U-C | Zaślepka 19" 1U metalowa, kolor czarny ALANTEC | sztuka | PLN | 23.5 | 23 | 5904204402347 | 8302420090
735 | ALANTEC | SA-Z-19-1U-S | Zaślepka 19" 1U metalowa, kolor szare ALANTEC | sztuka | PLN | 23.5 | 23 | 5901738554252 | 8302420090
736 | ALANTEC | SA-Z-19-2U-C | Zaślepka 19" 2U metalowa, kolor czarny ALANTEC | sztuka | PLN | 28.86 | 23 | 5901738554276 | 8302420090
737 | ALANTEC | SA-Z-19-2U-S | Zaślepka 19" 2U metalowa, szara ALANTEC | sztuka | PLN | 28.86 | 23 | 5901738554269 | 8302420090
738 | ALANTEC | SA-Z-19-3U-C | Zaślepka 19" 3U metalowa, kolor czarny ALANTEC | sztuka | PLN | 31.3 | 23 | 5904204402354 | 8302420090
739 | ALANTEC | SA-Z-19-3U-S | Zaślepka 19" 3U metalowa, szara ALANTEC | sztuka | PLN | 31.3 | 23 | 5901738554283 | 8302420090
740 | ALANTEC | SR-22U-600-600-01-C | Stelaż / stojak RACK 22U 19" 600x600 z dwoma parami belek montażowych ALANTEC | sztuka | PLN | 1248.14 | 23 | 5904204405690 | 9403208000
741 | ALANTEC | SS-24U-600-600-03-S | Szafa 24U 600x600, drzwi przednie szklane, drzwi tylne metalowe pełne, zamek, 4 belki nośne, cokół w zestawie, do samodzielnego montażu, kolor szary, ALANTEC | sztuka | PLN | na telefon | 23 | 5904204407465 | -
742 | ALANTEC | SS-42U-600-600-03-S | Szafa 42U 600x600, drzwi przednie szklane, drzwi tylne metalowe pełne, zamek, 4 belki nośne, cokół w zestawie, do samodzielnego montażu, kolor szary, ALANTEC | sztuka | PLN | na telefon | 23 | 5904204407458 | -
743 | ALANTEC | SS-42U-800-800-03-S | Szafa 42U 800x800, drzwi przednie szklane, drzwi tylne metalowe pełne, zamek, 4 belki nośne, cokół w zestawie, do samodzielnego montażu, kolor szary, ALANTEC | sztuka | PLN | na telefon | 23 | 5904204407472 | -
744 | ALANTEC | SW-10-6U-300-N-DS-OS-C | Szafka wisząca 10" 6U głęb. 300 mm, niedzielona, drzwi szklane, kolor czarny ALANTEC | sztuka | PLN | 422.76 | 23 | 5901738554214 | 9403208000
745 | ALANTEC | SW-12U-600-450-01-CA | Szafa wisząca 19" 12U 600x450, (opcja dwusekcyjna) drzwi szklane jednoskrzydłowe, tył osłona pełna demontowalna, osłony boczne pełne demontowalne zamykane na klucz, 4 belki, kolor czarny, ALANTEC | sztuka | PLN | 738.27 | 23 | 5904204406567 | 9403208000
746 | ALANTEC | SW-12U-600-450-01-CF | Szafa wisząca 19" 12U 600x450, (opcja dwusekcyjna) drzwi szklane jednoskrzydłowe, tył osłona pełna demontowalna, osłony boczne pełne demontowalne zamykane na klucz, 4 belki, kolor czarny, do samodzielnego montażu - Flat Pack, ALANTEC | sztuka | PLN | 643.59 | 23 | 5904204406611 | 9403208000
747 | ALANTEC | SW-12U-600-450-01-SA | Szafa wisząca 19" 12U 600x450, (opcja dwusekcyjna) drzwi szklane jednoskrzydłowe, tył osłona pełna demontowalna, osłony boczne pełne demontowalne zamykane na klucz, 4 belki, kolor szary, ALANTEC | sztuka | PLN | 738.27 | 23 | 5904204406468 | 9403208000
748 | ALANTEC | SW-12U-600-450-01-SF | Szafa wisząca 19" 12U 600x450, (opcja dwusekcyjna - 600x600) drzwi szklane jednoskrzydłowe, tył osłona pełna demontowalna, osłony boczne pełne demontowalne zamykane na klucz, 4 belki, kolor szary, do samodzielnego montażu - Flat Pack, ALANTEC | sztuka | PLN | 643.59 | 23 | 5904204406512 | 9403208000
749 | ALANTEC | SW-12U-600-500-N-DMJ-OP-RP-B-S | Szafa wisząca 19" 12U 600x500, niedzielona, DRZWI METALOWE jednoskrzydłowe, tył osłona pełna, osłony boczne ruchome perforowane, kolor szary, 4 belki, FLAT PACK ALANTEC | sztuka | PLN | 840.65 | 23 | 5904204402323 | 9403208000
750 | ALANTEC | SW-12U-600-500-N-DSJ-OP-RP-B-S | Szafa wisząca 19" 12U 600x500, niedzielona, drzwi szklane jednoskrzydłowe, tył osłona pełna, osłony boczne ruchome perforowane, kolor szary, 4 belki, FLAT PACK ALANTEC | sztuka | PLN | 849.59 | 23 | 5901738555723 | 9403208000
751 | ALANTEC | SW-12U-600-600-01-SFD | Szafa wisząca 19" 12U 600x600, dwusekcyjna, drzwi szklane jednoskrzydłowe, tył osłona pełna demontowalna, osłony boczne pełne demontowalne zamykane na klucz, 4 belki, kolor szary, do samodzielnego montażu - Flat Pack, ALANTEC | sztuka | PLN | 835 | 23 | 5904204407755 | 9403208000
752 | ALANTEC | SW-12U-600-600-N-DSJ-OP-RP-B-S | Szafa wisząca 19" 12U 600x600, niedzielona, drzwi szklane jednoskrzydłowe, tył osłona pełna, osłony boczne ruchome perforowane, kolor szary, 4 belki ALANTEC | sztuka | PLN | 928.58 | 23 | 5901738555785 | 9403208000
753 | ALANTEC | SW-15U-600-450-01-CA | Szafa wisząca 19" 15U 600x450, (opcja dwusekcyjna) drzwi szklane jednoskrzydłowe, tył osłona pełna demontowalna, osłony boczne pełne demontowalne zamykane na klucz, 4 belki, kolor czarny, ALANTEC | sztuka | PLN | 828.5 | 23 | 5904204406574 | 9403208000
754 | ALANTEC | SW-15U-600-450-01-CF | Szafa wisząca 19" 15U 600x450, (opcja dwusekcyjna) drzwi szklane jednoskrzydłowe, tył osłona pełna demontowalna, osłony boczne pełne demontowalne zamykane na klucz, 4 belki, kolor czarny, do samodzielnego montażu - Flat Pack, ALANTEC | sztuka | PLN | 776.72 | 23 | 5904204406628 | 9403208000
755 | ALANTEC | SW-15U-600-450-01-SA | Szafa wisząca 19" 15U 600x450, (opcja dwusekcyjna) drzwi szklane jednoskrzydłowe, tył osłona pełna demontowalna, osłony boczne pełne demontowalne zamykane na klucz, 4 belki, kolor szary, ALANTEC | sztuka | PLN | 828.5 | 23 | 5904204406475 | 9403208000
756 | ALANTEC | SW-15U-600-450-01-SF | Szafa wisząca 19" 15U 600x450, (opcja dwusekcyjna) drzwi szklane jednoskrzydłowe, tył osłona pełna demontowalna, osłony boczne pełne demontowalne zamykane na klucz, 4 belki, kolor szary, do samodzielnego montażu - Flat Pack, ALANTEC | sztuka | PLN | 776.72 | 23 | 5904204406529 | 9403208000
757 | ALANTEC | SW-15U-600-450-N-DSJ-OP-RP-F-C | Szafa wisząca 15U, STRONG RACK, 600x450, czarna, drzwi szklane, jednoskrzydłowe, tył osłona pełna, osłony boczne zamykane na klucz, kolor czarny, FLAT PACK ALANTEC | sztuka | PLN | 844.45 | 23 | - | -
758 | ALANTEC | SW-15U-600-500-N-DMJ-OP-RP-B-S | Szafa wisząca 19" 15U 600x500, niedzielona, DRZWI METALOWE jednoskrzydłowe, tył osłona pełna, osłony boczne ruchome perforowane, kolor szary, 4 belki, FLAT PACK ALANTEC | sztuka | PLN | 868.37 | 23 | 5904204402231 | 9403208000
759 | ALANTEC | SW-15U-600-500-N-DSJ-OP-RP-B-S | Szafa wisząca 19" 15U 600x500, niedzielona, drzwi szklane jednoskrzydłowe, tył osłona pełna, osłony boczne ruchome perforowane, kolor szary, 4 belki, FLAT PACK ALANTEC | sztuka | PLN | 868.37 | 23 | 5901738555730 | 9403208000
760 | ALANTEC | SW-15U-600-600-N-DSJ-OP-RP-B-S | Szafa wisząca 19" 15U 600x600, niedzielona, drzwi szklane jednoskrzydłowe, tył osłona pełna, osłony boczne ruchome perforowane, kolor szary, 4 belki ALANTEC | sztuka | PLN | 1053.04 | 23 | 5901738555792 | 9403208000
761 | ALANTEC | SW-18U-600-450-01-CA | Szafa wisząca 19" 18U 600x450, (opcja dwusekcyjna) drzwi szklane jednoskrzydłowe, tył osłona pełna demontowalna, osłony boczne pełne demontowalne zamykane na klucz, 4 belki, kolor czarny, ALANTEC | sztuka | PLN | 937.13 | 23 | 5904204406581 | 9403208000
762 | ALANTEC | SW-18U-600-450-01-CF | Szafa wisząca 19" 18U 600x450, (opcja dwusekcyjna) drzwi szklane jednoskrzydłowe, tył osłona pełna demontowalna, osłony boczne pełne demontowalne zamykane na klucz, 4 belki, kolor czarny, do samodzielnego montażu - Flat Pack, ALANTEC | sztuka | PLN | 878.56 | 23 | 5904204406635 | 9403208000
763 | ALANTEC | SW-18U-600-450-01-SA | Szafa wisząca 19" 18U 600x450, (opcja dwusekcyjna) drzwi szklane jednoskrzydłowe, tył osłona pełna demontowalna, osłony boczne pełne demontowalne zamykane na klucz, 4 belki, kolor szary, ALANTEC | sztuka | PLN | 937.13 | 23 | 5904204406482 | 9403208000
764 | ALANTEC | SW-18U-600-450-01-SF | Szafa wisząca 19" 18U 600x450, (opcja dwusekcyjna) drzwi szklane jednoskrzydłowe, tył osłona pełna demontowalna, osłony boczne pełne demontowalne zamykane na klucz, 4 belki, kolor szary, do samodzielnego montażu - Flat Pack, ALANTEC | sztuka | PLN | 878.56 | 23 | 5904204406536 | 9403208000
765 | ALANTEC | SW-18U-600-500-N-DSJ-OP-RP-B-S | Szafa wisząco/stojąca 19" 18U 600x500, niedzielona, drzwi szklane jednoskrzydłowe, tył osłona pełna, osłony boczne ruchome perforowane, kolor szary, 4 belki, FLAT PACK ALANTEC | sztuka | PLN | 956.91 | 23 | 5901738555747 | 9403208000
766 | ALANTEC | SW-18U-600-600-N-DSJ-OP-RP-B-S | Szafa wisząco/stojąca 19" 18U 600x600, niedzielona, drzwi szklane jednoskrzydłowe, tył osłona pełna, osłony boczne ruchome perforowane, kolor szary, 4 belki ALANTEC | sztuka | PLN | 1177.5 | 23 | 5901738555808 | 9403208000
767 | ALANTEC | SW-21U-600-500-N-DSJ-OP-RP-B-S | Szafa wisząco/stojąca 19" 21U 600x500, niedzielona, drzwi szklane jednoskrzydłowe, tył osłona pełna, osłony boczne ruchome perforowane, kolor szary, 4 belki, FLAT PACK ALANTEC | sztuka | PLN | 1296.75 | 23 | 5901738555754 | 9403208000
768 | ALANTEC | SW-21U-600-600-N-DSJ-OP-RP-B-S | Szafa wisząco/stojąca 19" 21U 600x600, niedzielona, drzwi szklane jednoskrzydłowe, tył osłona pełna, osłony boczne ruchome perforowane, kolor szary, 4 belki ALANTEC | sztuka | PLN | 1301.95 | 23 | 5901738555815 | 9403208000
769 | ALANTEC | SW-24U-600-600-N-DSJ-OP-RP-B-S | Szafa rackowa 19" 24U 600x600, drzwi szklane jednoskrzydłowe, tył osłona pełna, osłony boczne ruchome perforowane, kolor szary, 4 belki ALANTEC | sztuka | PLN | 1426.42 | 23 | 5901738554160 | 9403208000
770 | ALANTEC | SW-4U-600-450-01-CA | Szafa wisząca 19" 4U 600x450, drzwi szklane jednoskrzydłowe, tył osłona pełna demontowalna, osłony boczne pełne demontowalne zamykane na klucz, 4 belki, kolor czarny, ALANTEC | sztuka | PLN | 439.64 | 23 | 5904204407113 | 9403208000
771 | ALANTEC | SW-4U-600-450-01-CF | Szafa wisząca 19" 4U 600x450, drzwi szklane jednoskrzydłowe, tył osłona pełna demontowalna, osłony boczne pełne demontowalne zamykane na klucz, 4 belki, kolor czarny, do samodzielnego montażu - Flat Pack, ALANTEC | sztuka | PLN | 376.28 | 23 | 5904204407120 | 9403208000
772 | ALANTEC | SW-4U-600-450-01-SA | Szafa wisząca 19" 4U 600x450, drzwi szklane jednoskrzydłowe, tył osłona pełna demontowalna, osłony boczne pełne demontowalne zamykane na klucz, 4 belki, kolor szary, ALANTEC | sztuka | PLN | 439.64 | 23 | 5904204407090 | 9403208000
773 | ALANTEC | SW-4U-600-450-01-SF | Szafa wisząca 19" 4U 600x450, drzwi szklane jednoskrzydłowe, tył osłona pełna demontowalna, osłony boczne pełne demontowalne zamykane na klucz, 4 belki, kolor szary, do samodzielnego montażu - Flat Pack, ALANTEC | sztuka | PLN | 376.28 | 23 | 5904204407106 | 9403208000
774 | ALANTEC | SW-6U-600-450-01-CA | Szafa wisząca 19" 6U 600x450, (opcja dwusekcyjna) drzwi szklane jednoskrzydłowe, tył osłona pełna demontowalna, osłony boczne pełne demontowalne zamykane na klucz, 4 belki, kolor czarny, ALANTEC | sztuka | PLN | 511.17 | 23 | 5904204406543 | 9403208000
775 | ALANTEC | SW-6U-600-450-01-CF | Szafa wisząca 19" 6U 600x450, (opcja dwusekcyjna) drzwi szklane jednoskrzydłowe, tył osłona pełna demontowalna, osłony boczne pełne demontowalne zamykane na klucz, 4 belki, kolor czarny, do samodzielnego montażu - Flat Pack, ALANTEC | sztuka | PLN | 476.31 | 23 | 5904204406598 | 9403208000
776 | ALANTEC | SW-6U-600-450-01-SA | Szafa wisząca 19" 6U 600x450, (opcja dwusekcyjna) drzwi szklane jednoskrzydłowe, tył osłona pełna demontowalna, osłony boczne pełne demontowalne zamykane na klucz, 4 belki, kolor szary, ALANTEC | sztuka | PLN | 511.17 | 23 | 5904204406444 | 9403208000
777 | ALANTEC | SW-6U-600-450-01-SF | Szafa wisząca 19" 6U 600x450, (opcja dwusekcyjna), drzwi szklane jednoskrzydłowe, tył osłona pełna demontowalna, osłony boczne pełne demontowalne zamykane na klucz, 4 belki, kolor szary, do samodzielnego montażu - Flat Pack, ALANTEC | sztuka | PLN | 476.31 | 23 | 5904204406499 | 9403208000
778 | ALANTEC | SW-6U-600-500-N-DMJ-OP-RP-B-S | Szafa wisząca 19" 6U 600x500, niedzielona, DRZWI METALOWE jednoskrzydłowe, tył osłona pełna, osłony boczne ruchome perforowane, kolor szary, 4 belki, FLAT PACK ALANTEC | sztuka | PLN | 617.07 | 23 | 5904204403849 | 9403208000
779 | ALANTEC | SW-6U-600-500-N-DSJ-OP-RP-B-S | Szafa wisząca 19" 6U 600x500, niedzielona, drzwi szklane jednoskrzydłowe, tył osłona pełna, osłony boczne ruchome perforowane, kolor szary, 4 belki, FLAT PACK ALANTEC | sztuka | PLN | 617.07 | 23 | 5901738555709 | 9403208000
780 | ALANTEC | SW-6U-600-600-N-DSJ-OP-RP-B-S | Szafa wisząca 19" 6U 600x600, niedzielona, drzwi szklane jednoskrzydłowe, tył osłona pełna, osłony boczne ruchome perforowane, kolor szary, 4 belki ALANTEC | sztuka | PLN | 679.67 | 23 | 5901738555761 | 9403208000
781 | ALANTEC | SW-9U-600-450-01-CA | Szafa wisząca 19" 9U 600x450, (opcja dwusekcyjna) drzwi szklane jednoskrzydłowe, tył osłona pełna demontowalna, osłony boczne pełne demontowalne zamykane na klucz, 4 belki, kolor czarny, ALANTEC | sztuka | PLN | 613.74 | 23 | 5904204406550 | 9403208000
782 | ALANTEC | SW-9U-600-450-01-CF | Szafa wisząca 19" 9U 600x450, (opcja dwusekcyjna) drzwi szklane jednoskrzydłowe, tył osłona pełna demontowalna, osłony boczne pełne demontowalne zamykane na klucz, 4 belki, kolor czarny, do samodzielnego montażu - Flat Pack, ALANTEC | sztuka | PLN | 565.29 | 23 | 5904204406604 | 9403208000
783 | ALANTEC | SW-9U-600-450-01-SA | Szafa wisząca 19" 9U 600x450, (opcja dwusekcyjna) drzwi szklane jednoskrzydłowe, tył osłona pełna demontowalna, osłony boczne pełne demontowalne zamykane na klucz, 4 belki, kolor szary, ALANTEC | sztuka | PLN | 613.74 | 23 | 5904204406451 | 9403208000
784 | ALANTEC | SW-9U-600-450-01-SF | Szafa wisząca 19" 9U 600x450, (opcja dwusekcyjna) drzwi szklane jednoskrzydłowe, tył osłona pełna demontowalna, osłony boczne pełne demontowalne zamykane na klucz, 4 belki, kolor szary, do samodzielnego montażu - Flat Pack, ALANTEC | sztuka | PLN | 565.29 | 23 | 5904204406505 | 9403208000
785 | ALANTEC | SW-9U-600-500-N-DMJ-OP-RP-B-S | Szafa wisząca 19" 9U 600x500, niedzielona, DRZWI METALOWE jednoskrzydłowe, tył osłona pełna, osłony boczne ruchome perforowane, kolor szary, 4 belki, FLAT PACK ALANTEC | sztuka | PLN | 679.67 | 23 | 5904204403863 | 9403208000
786 | ALANTEC | SW-9U-600-500-N-DSJ-OP-RP-B-S | Szafa wisząca 19" 9U 600x500, niedzielona, drzwi szklane jednoskrzydłowe, tył osłona pełna, osłony boczne ruchome perforowane, kolor szary, 4 belki, FLAT PACK ALANTEC | sztuka | PLN | 651.67 | 23 | 5901738555716 | 9403208000
787 | ALANTEC | SW-9U-600-600-N-DSJ-OP-RP-B-S | Szafa wisząca 19" 9U 600x600, niedzielona, drzwi szklane jednoskrzydłowe, tył osłona pełna, osłony boczne ruchome perforowane, kolor szary, 4 belki ALANTEC | sztuka | PLN | 804.13 | 23 | 5901738555778 | 9403208000
788 | ALANTEC | SZ-12U-600-600-01-S | Zewnętrzna szafka rack IP55, wisząca 19" 12U 600x600, 4 belki nośne, 4 przepusty kablowe, kolor szary ALANTEC | sztuka | PLN | 2536.07 | 23 | 5904204405737 | 9403208000
789 | ALANTEC | SZ-15U-600-600-01-S | Zewnętrzna szafka rack IP55, wisząca 19" 15U 600x600, 4 belki nośne, 4 przepusty kablowe, kolor szary ALANTEC | sztuka | PLN | 3289.08 | 23 | 5904204405744 | 9403208000
790 | ALANTEC | SZ-18U-600-600-01-S | Zewnętrzna szafka rack IP55, wisząco-stojąca 19" 18U 600x600, 4 belki nośne, 4 przepusty kablowe, kolor szary ALANTEC | sztuka | PLN | 3920.04 | 23 | 5904204405751 | 9403208000
791 | ALANTEC | SZ-32U-600-600-01-S | Zewnętrzna szafka rack IP55, stojąca 19" 32U 600x600, 4 belki nośne, 4 przepusty kablowe, kolor szary ALANTEC | sztuka | PLN | 5681.69 | 23 | 5904204405812 | 9403208000
792 | ALANTEC | SZ-42U-600-600-01-S | Zewnętrzna szafka rack IP55, stojąca 19" 42U 600x600, 4 belki nośne, 4 przepusty kablowe, kolor szary ALANTEC | sztuka | PLN | 6597.02 | 23 | 5904204405829 | 9403208000
793 | ALANTEC | SZ-6U-600-450-01-S | Zewnętrzna szafka rack IP55, wisząca 19" 6U 600x450, 4 belki nośne, 4 przepusty kablowe, kolor szary ALANTEC | sztuka | PLN | 1892.08 | 23 | 5904204405706 | 9403208000
794 | ALANTEC | SZ-9U-600-450-01-S | Zewnętrzna szafka rack IP55, wisząca 19" 9U 600x450, 4 belki nośne, 4 przepusty kablowe, kolor szary ALANTEC | sztuka | PLN | 2197.87 | 23 | 5904204405713 | 9403208000
795 | ALANTEC | SZ-9U-600-600-01-S | Zewnętrzna szafka rack IP55, wisząca 19" 9U 600x600, 4 belki nośne, 4 przepusty kablowe, kolor szary ALANTEC | sztuka | PLN | 2334.4 | 23 | 5904204405720 | 9403208000
796 | ALANTEC | TEL001 | Łączówka tel. rozłączna 10 par ALANTEC | sztuka | PLN | 10.36 | 23 | 5901738550681 | 8536901000
797 | ALANTEC | TEL002 | Łączówka tel. nierozłączna 10 par ALANTEC | sztuka | PLN | 10.72 | 23 | 5901738550674 | 8536901000
798 | ALANTEC | TEL006 | Magazynek odgromników 3P 10 par ALANTEC | sztuka | PLN | 30.28 | 23 | 5901738550698 | 8536901000
799 | ALANTEC | TEL009 | Skrzynka dystrybucyjna do łączówek 30 par zewnętrzna ALANTEC | sztuka | PLN | 68.97 | 23 | 5901738550841 | 8538100000
800 | ALANTEC | TEL010 | Skrzynka dystrybucyjna do łączówek 50 par zewnętrzna ALANTEC | sztuka | PLN | 88.71 | 23 | 5901738550872 | 8538100000
801 | ALANTEC | TEL011 | Skrzynka dystrybucyjna do łączówek 30 par typu KRONE ALANTEC | sztuka | PLN | 68.01 | 23 | 5901738550834 | 8538100000
802 | ALANTEC | TEL012 | Skrzynka dystrybucyjna do łączówek 50 par typu KRONE ALANTEC | sztuka | PLN | 69.76 | 23 | 5901738550865 | 8538100000
803 | ALANTEC | TEL013 | Skrzynka dystrybucyjna do łączówek 100 par typu KRONE ALANTEC | sztuka | PLN | 101.95 | 23 | 5901738550810 | 8538100000
804 | ALANTEC | TEL015 | Nakładka opisowa do łączówek 10 par ALANTEC | sztuka | PLN | 2.16 | 23 | 5901738552470 | 3926909790
805 | ALANTEC | TEL016 | Ramka pogłębiająca do skrzynki 30 par ALANTEC | sztuka | PLN | 12.03 | 23 | 5901738550797 | 3925908000
806 | ALANTEC | TEL017 | Ramka pogłębiająca do skrzynki 50 par ALANTEC | sztuka | PLN | 17.57 | 23 | 5901738550803 | 3925908000
807 | ALANTEC | TEL018 | Ramka pogłębiająca do skrzynki 100 par ALANTEC | sztuka | PLN | 20.06 | 23 | 5901738550780 | 3925908000
808 | ALANTEC | TEL019 | Ramka maskująca do skrzynki 30 par ALANTEC | sztuka | PLN | 17.03 | 23 | 5901738550766 | 3925908000
809 | ALANTEC | TEL020 | Ramka maskująca do skrzynki 50 par ALANTEC | sztuka | PLN | 21.14 | 23 | 5901738550773 | 3925908000
810 | ALANTEC | TEL021 | Ramka maskująca do skrzynki 100 par ALANTEC | sztuka | PLN | 23.99 | 23 | 5901738550759 | 3925908000
811 | ALANTEC | TEL022 | Skrzynka dystrybucyjna do łączówek 100 par zewnętrzna ALANTEC | sztuka | PLN | 110.29 | 23 | 5901738550827 | 8536901000
812 | ALANTEC | TEL023 | Gniezdnik dzielony LSA na łączówkę 10-parową ALANTEC | sztuka | PLN | 6.89 | 23 | 5901738556584 | 8538909999
813 | ALANTEC | WT-BG-01 | Blokada gniazda RJ45 przed nieautoryzowanym wpięciem, kolor czarny (opakowanie 24 szt. + klucz) ALANTEC | sztuka | PLN | 238.13 | 23 | 5901738557512 | 3926909790
814 | ALANTEC | WT-BG-02 | Blokada gniazda RJ45 przed nieautoryzowanym wpięciem, kolor szary (opakowanie 24 szt. + klucz) ALANTEC | sztuka | PLN | 238.13 | 23 | 5904204402255 | 3926909790
815 | ALANTEC | WT-BG-03 | Blokada gniazda RJ45 przed nieautoryzowanym wpięciem, kolor niebieski (opakowanie 24 szt. + klucz) ALANTEC | sztuka | PLN | 238.13 | 23 | 5904204403887 | 3926909790
816 | ALANTEC | WT-BG-03-V1 | Blokada gniazda RJ45 przed nieautoryzowanym wpięciem, kolor niebieski ALANTEC | sztuka | PLN | 18.7 | 23 | 5904204403887 | -
817 | ALANTEC | WT-BG-04-V1 | Blokada gniazda RJ45 przed nieautoryzowanym wpięciem, kolor zielony ALANTEC | sztuka | PLN | 18.7 | 23 | 5904204402378 | -
818 | ALANTEC | WT-BG-05 | Blokada gniazda RJ45 przed nieautoryzowanym wpięciem, kolor czerwony (opakowanie 24 szt. + klucz) ALANTEC | sztuka | PLN | 238.13 | 23 | 5904204403894 | 3926909790
819 | ALANTEC | WT-BG-05-V1 | Blokada gniazda RJ45 przed nieautoryzowanym wpięciem, kolor czerwony ALANTEC | sztuka | PLN | 18.7 | 23 | 5904204403894 | -
820 | ALANTEC | WT-BG-06 | Blokada gniazda RJ45 przed nieautoryzowanym wpięciem, kolor żółty (opakowanie 24 szt. + klucz) ALANTEC | sztuka | PLN | 238.13 | 23 | 5904204403900 | 3926909790
821 | ALANTEC | WT-BG-06-V1 | Blokada gniazda RJ45 przed nieautoryzowanym wpięciem, kolor żółty ALANTEC | sztuka | PLN | 18.7 | 23 | 5904204403900 | -
822 | ALANTEC | WT-BG-07 | Blokada gniazda RJ45 przed nieautoryzowanym wpięciem, kolor biały (opakowanie 24 szt. + klucz) ALANTEC | sztuka | PLN | 238.13 | 23 | 5904204405492 | 3926909790
823 | ALANTEC | WT-BG-08 | Blokada gniazda RJ45 przed nieautoryzowanym wpięciem, kolor przezroczysty (opakowanie 24 szt. + klucz) ALANTEC | sztuka | PLN | 238.13 | 23 | 5904204405508 | 3926909790
824 | ALANTEC | WT-BGK | Klucz do blokady gniazda RJ45 WT-BG ALANTEC | sztuka | PLN | 19 | 23 | 5901738557543 | 3926909790
825 | ALANTEC | WT-BGK-V1 | Klucz do blokady gniazd RJ45 WT-BG v1 ALANTEC | sztuka | PLN | 20.13 | 23 | - | -
826 | ALANTEC | WT-BU-01 | Blokada gniazda USB przed nieautoryzowanym wpięciem, kolor czarny (opakowanie 10 szt. + klucz) ALANTEC | sztuka | PLN | 115 | 23 | 5904204405539 | 3926909790
827 | ALANTEC | WT-BU-02 | Blokada gniazda USB przed nieautoryzowanym wpięciem, kolor żółty (opakowanie 10 szt. + klucz) ALANTEC | sztuka | PLN | 115 | 23 | 5904204405546 | 3926909790
828 | ALANTEC | WT-BU-03 | Blokada gniazda USB przed nieautoryzowanym wpięciem, kolor czerwony (opakowanie 10 szt. + klucz) ALANTEC | sztuka | PLN | 115 | 23 | 5904204405553 | 3926909790
829 | ALANTEC | WT-BU-04 | Blokada gniazda USB przed nieautoryzowanym wpięciem, kolor niebieski (opakowanie 10 szt. + klucz) ALANTEC | sztuka | PLN | 115 | 23 | 5904204405560 | 3926909790
830 | ALANTEC | WT-BW-01 | Blokada wtyku RJ45 przed nieautoryzowanym wypięciem, kolor czarny (opakowanie 24 szt. + klucz) ALANTEC | sztuka | PLN | 285.37 | 23 | 5901738557529 | 3926909790
831 | ALANTEC | WT-BW-02 | Blokada wtyku RJ45 przed nieautoryzowanym wypięciem, kolor szary (opakowanie 24 szt. + klucz) ALANTEC | sztuka | PLN | 285.37 | 23 | 5904204403917 | 3926909790
832 | ALANTEC | WT-BW-03 | Blokada wtyku RJ45 przed nieautoryzowanym wypięciem, kolor niebieski (opakowanie 24 szt. + klucz) ALANTEC | sztuka | PLN | 285.37 | 23 | 5904204402385 | 3926909790
833 | ALANTEC | WT-BW-05 | Blokada wtyku RJ45 przed nieautoryzowanym wypięciem, kolor czerwony (opakowanie 24 szt. + klucz) ALANTEC | sztuka | PLN | 285.37 | 23 | 5904204402262 | 3926909790
834 | ALANTEC | WT-BW-06 | Blokada wtyku RJ45 przed nieautoryzowanym wypięciem, kolor żółty (opakowanie 24 szt. + klucz) ALANTEC | sztuka | PLN | 285.37 | 23 | 5904204402279 | 3926909790
835 | ALANTEC | WT-BW-07 | Blokada wtyku RJ45 przed nieautoryzowanym wypięciem, kolor biały (opakowanie 24 szt. + klucz) ALANTEC | sztuka | PLN | 285.37 | 23 | 5904204405515 | 3926909790
836 | ALANTEC | WT-BW-08 | Blokada wtyku RJ45 przed nieautoryzowanym wypięciem, kolor przezroczysty (opakowanie 24 szt. + klucz) ALANTEC | sztuka | PLN | 285.37 | 23 | 5904204405522 | 3926909790
837 | ALANTEC | WT-BWK | Klucz do blokady wtyku RJ45 WT-BW ALANTEC | sztuka | PLN | 21 | 23 | 5901738557536 | 3926909790
838 | ALANTEC | WT-BWK-V1 | Klucz do blokady wtyku RJ45 WT-BW v1 ALANTEC | sztuka | PLN | 23.26 | 23 | 5901738557536 | -
839 | ALANTEC | WT001OP | Wtyk RJ45 UTP kat.5e STANDARD (drut+linka) (op.100 szt) ALANTEC | sztuka | PLN | 34.16 | 23 | 5901738553286 | 8536699099
840 | ALANTEC | WT003 | Wtyk RJ45 STP kat.5e (opakowanie 100 sztuk) ALANTEC | sztuka | PLN | 73.17 | 23 | 5901738553262 | 8536699099
841 | ALANTEC | WT004 | RJ11 wtyk telefoniczny 6P4C (opakowanie 100 sztuk) ALANTEC | sztuka | PLN | 17.89 | 23 | 5901738553255 | 8536699099
842 | ALANTEC | WT006 | Osłonka wew. wtyku RJ45 szara (opakowanie 50 sztuk) ALANTEC | sztuka | PLN | 17.89 | 23 | 5901738553163 | 3926909790
843 | ALANTEC | WT007 | Osłonka wew. wtyku RJ45 niebieska (opakowanie 50 sztuk) ALANTEC | sztuka | PLN | 8.94 | 23 | 5901738553156 | 3926909790
844 | ALANTEC | WT008 | Osłonka wew. wtyku RJ45 czerwona (opakowanie 50 sztuk) ALANTEC | sztuka | PLN | 8.94 | 23 | 5901738553149 | 3926909790
845 | ALANTEC | WT009 | Osłonka wew. wtyku RJ45 czarna (opakowanie 50 sztuk) ALANTEC | sztuka | PLN | 8.94 | 23 | 5901738553132 | 3926909790
846 | ALANTEC | WT010 | Osłonka wew. wtyku RJ45 żółta (opakowanie 50 sztuk) ALANTEC | sztuka | PLN | 8.94 | 23 | 5901738553187 | 3926909790
847 | ALANTEC | WT011 | Osłonka wtyku RJ45 szara (opakowanie 50 sztuk) ALANTEC | sztuka | PLN | 9.76 | 23 | 5901738553224 | 3926909790
848 | ALANTEC | WT012 | Osłonka wtyku RJ45 niebieska (opakowanie 50 sztuk) ALANTEC | sztuka | PLN | 9.76 | 23 | 5901738553217 | 3926909790
849 | ALANTEC | WT013 | Osłonka wtyku RJ45 czerwona (opakowanie 50 sztuk) ALANTEC | sztuka | PLN | 9.76 | 23 | 5901738553200 | 3926909790
850 | ALANTEC | WT014 | Osłonka wtyku RJ45 zielona (opakowanie 50 sztuk) ALANTEC | sztuka | PLN | 9.76 | 23 | 5901738553231 | 3926909790
851 | ALANTEC | WT015 | Osłonka wtyku RJ45 czarna (opakowanie 50 sztuk) ALANTEC | sztuka | PLN | 9.76 | 23 | 5901738553194 | 3926909790
852 | ALANTEC | WT016 | Osłonka wtyku RJ45 żółta (opakowanie 50 sztuk) ALANTEC | sztuka | PLN | 9.76 | 23 | 5901738553248 | 3926909790
853 | ALANTEC | WT017 | Osłonka wew. wtyku RJ45 zielona (opakowanie 50 sztuk) ALANTEC | sztuka | PLN | 8.94 | 23 | 5901738553170 | 3926909790
854 | ALANTEC | WT106 | Wtyk RJ45 UTP kat.6 (op.100 szt) ALANTEC | sztuka | PLN | 89.66 | 23 | 5901738553316 | 8536699099
855 | ALANTEC | WT107 | Wtyk RJ45 STP kat.6 na linkę (op. 100 szt.) ALANTEC | sztuka | PLN | 107.63 | 23 | 5901738553279 | 8536699099
856 | ALANTEC | WT108 | Wtyk RJ45 STP na "gruby" drut 23 AWG do zaciskarki specjalnej NI036 ALANTEC | sztuka | PLN | 6.74 | 23 | 5901738556638 | 8536699099
857 | ALANTEC | WT110 | Wtyk RJ45 STP kat.6A 10G POE+, MPTL, beznarzędziowy na "gruby" drut 22-24 AWG ALANTEC | sztuka | PLN | 81.3 | 23 | 4051204018922 | -
858 | ALANTEC | WT111 | Wtyk RJ45 STP kat.6A PoE++, MPTL, beznarzędziowy ALANTEC | sztuka | PLN | 37.14 | 23 | 5901738557338 | 8536699099
859 | ALANTEC | WT112 | Wtyk RJ45 UTP kat.6 POE+, MPTL, beznarzędziowy na "gruby" drut 22-24 AWG ALANTEC | sztuka | PLN | 19.17 | 23 | 5901738558236 | 8536699099
860 | ALANTEC | WT113 | Wtyk RJ45 UTP kat.6A 10G POE+, MPTL, beznarzędziowy na "gruby" drut 22-24 AWG ALANTEC | sztuka | PLN | 20.67 | 23 | 5901738558243 | 8536699099
861 | ALANTEC | WT115 | Wtyk przelotowy RJ45 STP kat.6 (op.100 szt) ALANTEC | sztuka | PLN | 97.91 | 23 | 5901738559981 | 8536699099
862 | ALANTEC | WT116 | Wtyk przelotowy RJ45 STP kat.5e (op.100 szt) ALANTEC | sztuka | PLN | 77.82 | 23 | 5901738559912 | 8536699099
863 | ALANTEC | WT117 | Wtyk przelotowy RJ45 UTP kat.6 (op.100 szt) ALANTEC | sztuka | PLN | 42.93 | 23 | 5901738559929 | 8536699099
864 | ALANTEC | WT118 | Wtyk przelotowy RJ45 UTP kat.5e (op.100 szt) ALANTEC | sztuka | PLN | 34.04 | 23 | 5901738559936 | 8536699099
865 | ALANTEC | WTM06 | Moduł połączeniowy LSA UTP kat.5e ALANTEC | sztuka | PLN | 12.04 | 23 | 5901738552272 | 8536901000
866 | ALANTEC | WTM07 | Moduł połączeniowy LSA STP kat.5e ALANTEC | sztuka | PLN | 13.97 | 23 | 5901738552258 | 8536901000
867 | ALANTEC | WTM08 | Moduł połączeniowy LSA UTP kat.6 ALANTEC | sztuka | PLN | 13.38 | 23 | 5901738552289 | 8536901000
868 | ALANTEC | WTM09 | Moduł połączeniowy LSA STP kat.6 ALANTEC | sztuka | PLN | 16.57 | 23 | 5901738552265 | 8536901000
869 | ALANTEC | WTM10 | Łącznik RJ45-RJ45 do panela ALANTEC | sztuka | PLN | 3.94 | 23 | 5901738552296 | 8536901000
870 | ALANTEC | WTM17 | Łącznik RJ45-RJ45 do panela UTP kat.5e ALANTEC | sztuka | PLN | 6.1 | 23 | 5901738552326 | 8536901000
871 | ALANTEC | WTM18 | Łącznik RJ45-RJ45 do panela STP kat.5e ALANTEC | sztuka | PLN | 7.51 | 23 | 5901738552302 | 8536901000
872 | ALANTEC | WTM19 | Łącznik RJ45-RJ45 do panela UTP kat.6 ALANTEC | sztuka | PLN | 6.96 | 23 | 5901738552333 | 8536901000
873 | ALANTEC | WTM20 | Łącznik RJ45-RJ45 do panela STP kat.6 ALANTEC | sztuka | PLN | 7.7 | 23 | 5901738552319 | 8536901000
874 | ALANTEC | WTM21 | Łącznik RJ45-RJ45 do panela UTP kat.6A ALANTEC | sztuka | PLN | 12.65 | 23 | 5901738556669 | 8536901000
875 | ALANTEC | WTM22 | Łącznik RJ45-RJ45 do panela STP kat.6A ALANTEC | sztuka | PLN | 19.81 | 23 | 5901738556676 | 8536901000
876 | ALANTEC | WTR455 | Złącze F kompresyjne RG6, średnica tulei wewnętrznej 4.55 mm (±0,1) ALANTEC | sztuka | PLN | 2.3 | 23 | 5904204404143 | 8536901000
877 | ALANTEC | WTR480 | Złącze F kompresyjne RG6, średnica tulei wewnętrznej 4.80 mm (±0,1) ALANTEC | sztuka | PLN | 2.43 | 23 | 5904204404150 | 8536901000